## Sheet1
Orçamento Descritivo - Planilha Sintética
Objeto: Projeto de Revitalização da Praça Doutor Passos Maia - Guapé /MG
Área Equivalente (m²): 9.698,23
Data: 02/08/2019
Local Praça Doutor Passos Maia - Centro - Guapé - MG |  |  |  | BDI Material e Equipamento : 16,80% / BDI Mão de Obra : 25,00%
Item | Código | Banco | Descrição | Und | Quant. | Valor Unit | Valor Unit sem BDI |  |  |  | Valor Unit com BDI |  |  |  | Total Geral sem BDI |  |  |  | Total Geral com BDI
[7 empty] | M. O. | EQ. | MAT | Total | M. O. | EQ. | MAT | Total | M. O. | EQ. | MAT | Total | M. O. | EQ. | MAT | Total
1 |  |  | Serviços Preliminares | [19 empty] | 20205.67
1.1 | 62.01.16 | SUDECAP | PROJETO DE ESTRUTURA DE CONCRETO ( MURO DE ARRIMO E BANHEIRO E LAJE DA CONCHA) - EXECUTIVO | A1 | 2 | 1332.08 | 1308.92 | 0 | 23.16 | 1332.08 | 1636.15 | 0 | 27.05 | 1663.2 | 2617.84 | 0 | 46.32 | 2664.16 | 3272.3 | 0 | 54.1 | 3326.4
1.2 | 62.03.16 | SUDECAP | PROJETO ELETRICO - EXECUTIVO - Praça e Banheiro | A1 | 2 | 1455.85 | 1426.96 | 0 | 28.89 | 1455.85 | 1783.7 | 0 | 33.74 | 1817.44 | 2853.92 | 0 | 57.78 | 2911.7 | 3567.4 | 0 | 67.48 | 3634.88
1.3 | 62.01.22 | SUDECAP | PROJETO HIDRAULICO / SANITARIO - EXECUTIVO | A1 | 1 | 1463.14 | 1439.98 | 0 | 23.16 | 1463.14 | 1799.98 | 0 | 27.05 | 1827.03 | 1439.98 | 0 | 23.16 | 1463.14 | 1799.98 | 0 | 27.05 | 1827.03
1.4 | 62.01.21 | SUDECAP | PROJETO DE ESTRUTURA METALICA - EXECUTIVO | A1 | 1 | 2009.18 | 1986.02 | 0 | 23.16 | 2009.18 | 2482.53 | 0 | 27.05 | 2509.58 | 1986.02 | 0 | 23.16 | 2009.18 | 2482.53 | 0 | 27.05 | 2509.58
1.5 | 85424 | SINAPI | ISOLAMENTO DE OBRA COM TELA PLASTICA LARANJA, TIPO TAPUME PARA SINALIZACAO, MALHA RETANGULAR, ROLO 1.20 X 50 M (L X C) E ESTRUTURA DE MADEIRA PONTALETEADA | m² | 570 | 8.69 | 5.04 | 0.12 | 3.53 | 8.69 | 6.3 | 0.14 | 4.12 | 10.56 | 2872.8 | 68.4 | 2012.1 | 4953.3 | 3591 | 79.8 | 2348.4 | 6019.2
1.6 | 74209/001 | SINAPI | PLACA DE OBRA EM CHAPA DE ACO GALVANIZADO | m² | 2 | 358.87 | 38.2 | 1.06 | 319.61 | 358.87 | 47.75 | 1.24 | 373.3 | 422.29 | 76.4 | 2.12 | 639.22 | 717.74 | 95.5 | 2.48 | 746.6 | 844.58
1.7 | mercado local | composição propria | CONTAINER 6,00 X 2,30 X 2,50 M COM ISOLAMENTO TÉRMICO - DEPÓSITO E FERRAMENTARIA. | MÊS | 6 | 250 | 0 | 250 | 0 | 250 | 0 | 292 | 0 | 292 | 0 | 1500 | 0 | 1500 | 0 | 1752 | 0 | 1752
1.8 | 01.09.01 | SUDECAP | MOBILIZACAO E DESMOBILIZACAO DE CONTAINER | und | 1 | 250 | 0 | 250 | 0 | 250 | 0 | 292 | 0 | 292 | 0 | 250 | 0 | 250 | 0 | 292 | 0 | 292
[15 empty] | 11846.96 | 1820.52 | 2801.74 | 16469.22 | 14808.71 | 2126.28 | 3270.68 | 20205.67
2 |  |  | Demolições | [19 empty] | 72510.66
2.1 | 1600896 | SICRO3 | Demolição mecânica de construções com escavadeira hidráulica - sem reaproveitamento (pavimentos/edificações) - considerando fundação | m² | 4356.61 | 11.13 | 5.92 | 5.21 | 0 | 11.13 | 7.4 | 6.09 | 0 | 13.49 | 25791.13 | 22697.94 | 0 | 48489.07 | 32238.91 | 26531.75 | 0 | 58770.66
2.2 | 72898 | SINAPI | CARGA E DESCARGA MECANIZADAS DE ENTULHO EM CAMINHAO BASCULANTE 6 M3 | m³ | 3000 | 3.88 | 0.64 | 1.1 | 2.14 | 3.88 | 0.8 | 1.28 | 2.5 | 4.58 | 1920 | 3300 | 6420 | 11640 | 2400 | 3840 | 7500 | 13740
[15 empty] | 27711.13 | 25997.94 | 6420 | 60129.07 | 34638.91 | 30371.75 | 7500 | 72510.66
3 |  |  | Terraplenagem | [19 empty] | 36498.84
3.1 |  |  | Escavação
3.1.1 | 4816096 | SICRO3 | Escavação e carga de material de jazida com escavadeira hidráulica | m³ | 6458.29 | 0.91 | 0.07 | 0.82 | 0.02 | 0.91 | 0.09 | 0.96 | 0.02 | 1.07 | 452.08 | 5295.8 | 129.17 | 5877.05 | 581.25 | 6199.96 | 129.17 | 6910.38
3.2 |  |  | Transporte
3.2.1 | 5915320 | SICRO3 | Transporte com caminhão basculante de 14 m³ - rodovia com revestimento primário | tkm | 5812.5 | 0.71 | 0 | 0.69 | 0.02 | 0.71 | 0 | 0.81 | 0.02 | 0.83 | 0 | 4010.63 | 116.25 | 4126.88 | 0 | 4708.13 | 116.25 | 4824.38
3.3 |  |  | Descarregamento ou descarga e espalhamento
3.3.1 | 74153/001 | SINAPI | ESPALHAMENTO MECANIZADO (COM MOTONIVELADORA 140 HP) MATERIAL 1A. CATEGORIA | m² | 34976.2 | 0.2 | 0.04 | 0.06 | 0.1 | 0.2 | 0.05 | 0.07 | 0.12 | 0.24 | 1399.05 | 2098.57 | 3497.62 | 6995.24 | 1748.81 | 2448.33 | 4197.14 | 8394.28
3.4 |  |  | Compactação de aterros
3.4.1 | 5502978 | SICRO3 | Compactação de aterros a 100% do Proctor normal | m³ | 4624.2374 | 3.03 | 0.09 | 2.86 | 0.08 | 3.03 | 0.11 | 3.34 | 0.09 | 3.54 | 416.18 | 13225.32 | 369.94 | 14011.44 | 508.67 | 15444.95 | 416.18 | 16369.8 | 1000000 | 1000000 | 0 | 16369.8
[15 empty] | 2267.31 | 24630.32 | 4112.98 | 31010.61 | 2838.73 | 28801.37 | 4858.74 | 36498.84
4 |  |  | Canteiros/Calçada | [19 empty] | 73623.61
4.1 | 98504 | SINAPI | PLANTIO DE GRAMA EM PLACAS. AF_05/2018 | m² | 3758.8 | 7.59 | 2.28 | 0.06 | 5.25 | 7.59 | 2.85 | 0.07 | 6.13 | 9.05 | 8570.06 | 225.53 | 19733.7 | 28529.29 | 10712.58 | 263.12 | 23041.44 | 34017.14
4.2 | 97084 | SINAPI | COMPACTAÇÃO MECÂNICA DE SOLO PARA EXECUÇÃO PISO, COM COMPACTADOR DE SOLOS TIPO PLACA VIBRATÓRIA. AF_09/2017 | m² | 1222.6 | 0.43 | 0.31 | 0.02 | 0.1 | 0.43 | 0.39 | 0.02 | 0.12 | 0.53 | 379.01 | 24.45 | 122.26 | 525.72 | 476.81 | 24.45 | 146.71 | 647.97
4.3 | 68053 | SINAPI | FORNECIMENTO/INSTALACAO LONA PLASTICA PRETA, PARA IMPERMEABILIZACAO, ESPESSURA 150 MICRAS. | m² | 1222.6 | 4.39 | 2.84 | 0.07 | 1.48 | 4.39 | 3.55 | 0.08 | 1.73 | 5.36 | 3472.18 | 85.58 | 1809.45 | 5367.21 | 4340.23 | 97.81 | 2115.1 | 6553.14
4.4 | 94991 | SINAPI | EXECUÇÃO DE PASSEIO (CALÇADA) OU PISO DE CONCRETO COM CONCRETO MOLDADO IN LOCO, USINADO, ACABAMENTO CONVENCIONAL, NÃO ARMADO. AF_07/2016 | m³ | 73.4 | 373.84 | 59 | 1.76 | 313.08 | 373.84 | 73.75 | 2.06 | 365.68 | 441.49 | 4330.6 | 129.18 | 22980.07 | 27439.85 | 5413.25 | 151.2 | 26840.91 | 32405.36
[15 empty] | 16751.85 | 464.74 | 44645.48 | 61862.07 | 20942.87 | 536.58 | 52144.16 | 73623.61
5 |  |  | Contenções | [19 empty] | 46696.71
5.1 |  |  | Viga Baldrame
5.1.1 | 96526 | SINAPI | ESCAVAÇÃO MANUAL DE VALA PARA VIGA BALDRAME, SEM PREVISÃO DE FÔRMA. AF_06/2017 | m³ | 2.45 | 215.96 | 168.87 | 4.55 | 42.54 | 215.96 | 211.09 | 5.31 | 49.69 | 266.09 | 413.73 | 11.15 | 104.22 | 529.1 | 517.17 | 13.01 | 121.74 | 651.92
5.1.2 | 19.53.01 | SUDECAP | LASTRO DE PEDRA BRITADA - FUNDO DA VALA | m³ | 2.71 | 96.89 | 26.28 | 0 | 70.61 | 96.89 | 32.85 | 0 | 82.47 | 115.32 | 71.22 | 0 | 191.35 | 262.57 | 89.02 | 0 | 223.49 | 312.51
5.1.3 | 68053 | SINAPI | FORNECIMENTO/INSTALACAO LONA PLASTICA PRETA, PARA FUNDAÇÃO, ESPESSURA 150 MICRAS. | m² | 40.65 | 5.03 | 3.27 | 0.07 | 1.69 | 5.03 | 4.09 | 0.08 | 1.97 | 6.14 | 132.93 | 2.85 | 68.7 | 204.48 | 166.26 | 3.25 | 80.08 | 249.59
5.1.4 | 96547 | SINAPI | ARMAÇÃO DE VIGA BALDRAME UTILIZANDO AÇO CA-50 DE 12,5 MM - MONTAGEM. AF_06/2017 | KG | 213 | 7.23 | 1.46 | 0.02 | 5.75 | 7.23 | 1.83 | 0.02 | 6.72 | 8.57 | 310.98 | 4.26 | 1224.75 | 1539.99 | 389.79 | 4.26 | 1431.36 | 1825.41
5.1.5 | 96543 | SINAPI | ARMAÇÃO DE VIGA BALDRAME UTILIZANDO AÇO CA-60 DE 5 MM - MONTAGEM. AF_06/2017 | KG | 50.31 | 12.15 | 5.22 | 0.1 | 6.83 | 12.15 | 6.53 | 0.12 | 7.98 | 14.63 | 262.62 | 5.03 | 343.62 | 611.27 | 328.52 | 6.04 | 401.47 | 736.03
5.1.6 | 030321 | SIURB | CONCRETO FCK = 30,0MPA - USINADO E BOMBEÁVEL | m³ | 2.45 | 301.44 | 33.1 | 0 | 268.34 | 301.44 | 41.38 | 0 | 313.42 | 354.8 | 81.1 | 0 | 657.43 | 738.53 | 101.38 | 0 | 767.88 | 869.26
5.1.7 | 98557 | SINAPI | IMPERMEABILIZAÇÃO DE SUPERFÍCIE COM EMULSÃO ASFÁLTICA, 2 DEMÃOS AF_06/2018 | m² | 40.65 | 27.45 | 8.07 | 0.16 | 19.22 | 27.45 | 10.09 | 0.19 | 22.45 | 32.73 | 328.05 | 6.5 | 781.29 | 1115.84 | 410.16 | 7.72 | 912.59 | 1330.47
5.1.8 | 93382 | SINAPI | REATERRO MANUAL DE VALAS COM COMPACTAÇÃO MECANIZADA. AF_04/2016 | m³ | 2.45 | 22.87 | 16.18 | 1.39 | 5.3 | 22.87 | 20.23 | 1.62 | 6.19 | 28.04 | 39.64 | 3.41 | 12.99 | 56.04 | 49.56 | 3.97 | 15.17 | 68.7
5.2 |  |  | Blocos
5.2.1 | 96522 | SINAPI | ESCAVAÇÃO MANUAL PARA BLOCO DE COROAMENTO, SEM PREVISÃO DE FÔRMA. AF_06/2017 | m³ | 8.64 | 106.66 | 83.17 | 2.27 | 21.22 | 106.66 | 103.96 | 2.65 | 24.78 | 131.39 | 718.59 | 19.61 | 183.34 | 921.54 | 898.21 | 22.9 | 214.1 | 1135.21
5.2.2 | 19.53.01 | SUDECAP | LASTRO DE PEDRA BRITADA-FUNDO DO BLOCO | m³ | 0.67 | 96.89 | 26.28 | 0 | 70.61 | 96.89 | 32.85 | 0 | 82.47 | 115.32 | 17.61 | 0 | 47.31 | 64.92 | 22.01 | 0 | 55.25 | 77.26
5.2.3 | 68053 | SINAPI | FORNECIMENTO/INSTALACAO LONA PLASTICA PRETA, PARA IMPERMEABILIZACAO, ESPESSURA 150 MICRAS. | m² | 49.14 | 5.03 | 3.27 | 0.07 | 1.69 | 5.03 | 4.09 | 0.08 | 1.97 | 6.14 | 160.69 | 3.44 | 83.05 | 247.18 | 200.98 | 3.93 | 96.81 | 301.72
5.2.4 | 96543 | SINAPI | ARMAÇÃO DE BLOCO UTILIZANDO AÇO CA-60 DE 5 MM - MONTAGEM. AF_06/2017 | KG | 50.22 | 12.15 | 5.22 | 0.1 | 6.83 | 12.15 | 6.53 | 0.12 | 7.98 | 14.63 | 262.15 | 5.02 | 343 | 610.17 | 327.94 | 6.03 | 400.76 | 734.73
5.2.5 | 96544 | SINAPI | ARMAÇÃO DE BLOCO, VIGA BALDRAME OU SAPATA UTILIZANDO AÇO CA-50 DE 6,3 MM - MONTAGEM. AF_06/2017 | KG | 96.16 | 10.49 | 3.74 | 0.07 | 6.68 | 10.49 | 4.68 | 0.08 | 7.8 | 12.56 | 359.64 | 6.73 | 642.35 | 1008.72 | 450.03 | 7.69 | 750.05 | 1207.77
5.2.6 | 030321 | SIURB | CONCRETO FCK = 30,0MPA - USINADO E BOMBEÁVEL | m³ | 8.64 | 301.44 | 33.1 | 0 | 268.34 | 301.44 | 41.38 | 0 | 313.42 | 354.8 | 285.98 | 0 | 2318.46 | 2604.44 | 357.52 | 0 | 2707.95 | 3065.47
5.2.7 | 04.03.04 | SUDECAP | PERFURAÇAO DE ESTACA TRADO D= 30 CM | M | 54 | 32.85 | 32.85 | 0 | 0 | 32.85 | 41.06 | 0 | 0 | 41.06 | 1773.9 | 0 | 0 | 1773.9 | 2217.24 | 0 | 0 | 2217.24
5.2.8 | 04.15.05 | SUDECAP | ARMAÇÃO DE ESTACA UTILIZANDO AÇO CA-50 DE 8,00 MM - ARMAÇAO INCL. CORTE, DOBRA E COLOCAÇAO EM FUNDAÇAO - MONTAGEM. | KG | 127.8 | 7.57 | 3.14 | 0 | 4.43 | 7.57 | 3.93 | 0 | 5.17 | 9.1 | 401.29 | 0 | 566.15 | 967.44 | 502.25 | 0 | 660.73 | 1162.98
5.2.9 | 04.15.05 | SUDECAP | ARMAÇÃO DE ESTACA UTILIZANDO AÇO CA-60 DE 5,00 MM - ARMAÇAO INCL. CORTE, DOBRA E COLOCAÇAO EM FUNDAÇAO - MONTAGEM. | KG | 39.6 | 7.57 | 3.14 | 0 | 4.43 | 7.57 | 3.93 | 0 | 5.17 | 9.1 | 124.34 | 0 | 175.43 | 299.77 | 155.63 | 0 | 204.73 | 360.36
5.2.10 | 030321 | SIURB | CONCRETO FCK = 30,0MPA - USINADO E BOMBEÁVEL - ESTACAS | m³ | 8.64 | 301.44 | 33.1 | 0 | 268.34 | 301.44 | 41.38 | 0 | 313.42 | 354.8 | 285.98 | 0 | 2318.46 | 2604.44 | 357.52 | 0 | 2707.95 | 3065.47
5.2.11 | 93382 | SINAPI | REATERRO MANUAL DE VALAS COM COMPACTAÇÃO MECANIZADA. AF_04/2016 | m³ | 8.64 | 22.87 | 16.18 | 1.39 | 5.3 | 22.87 | 20.23 | 1.62 | 6.19 | 28.04 | 139.8 | 12.01 | 45.79 | 197.6 | 174.79 | 14 | 53.48 | 242.27
5.3 |  |  | Pilares | [6 empty] | 0 | 0 | 0 | 0 | 0 | 0 | 0 | 0 | 0 | 0 | 0 | 0 | 0
5.3.1 | 05.04.01 | SUDECAP | FORMA DE COMPENSADO RESINADO | m² | 25 | 58.17 | 50.57 | 0 | 7.6 | 58.17 | 63.21 | 0 | 8.88 | 72.09 | 1264.25 | 0 | 190 | 1454.25 | 1580.25 | 0 | 222 | 1802.25
5.3.2 | 92763 | SINAPI | ARMAÇÃO DE VIGA DE UMA ESTRUTURA CONVENCIONAL DE CONCRETO ARMADO EM UM EDIFÍCIO DE MÚLTIPLOS PAVIMENTOS UTILIZANDO AÇO CA-50 DE 12,5 MM - MONTAGEM. AF_12/2015 | KG | 157.17 | 6.43 | 0.81 | 0.01 | 5.61 | 6.43 | 1.01 | 0.01 | 6.55 | 7.57 | 127.31 | 1.57 | 881.72 | 1010.6 | 158.74 | 1.57 | 1029.46 | 1189.77
5.3.3 | 92759 | SINAPI | ARMAÇÃO DE PILAR OU VIGA DE UMA ESTRUTURA CONVENCIONAL DE CONCRETO ARMADO EM UM EDIFÍCIO DE MÚLTIPLOS PAVIMENTOS UTILIZANDO AÇO CA-60 DE 5,0 MM - MONTAGEM. AF_12/2015 | KG | 33.7 | 10 | 3.59 | 0.06 | 6.35 | 10 | 4.49 | 0.07 | 7.42 | 11.98 | 120.98 | 2.02 | 214 | 337 | 151.31 | 2.36 | 250.05 | 403.72
5.3.4 | 030321 | SIURB | CONCRETO FCK = 30,0MPA - USINADO E BOMBEÁVEL | m³ | 1.23 | 301.44 | 33.1 | 0 | 268.34 | 301.44 | 41.38 | 0 | 313.42 | 354.8 | 40.71 | 0 | 330.06 | 370.77 | 50.9 | 0 | 385.51 | 436.41
5.4 |  |  | Paredes
5.4.1 | 40.30.31 | SUDECAP | ALVENARIA BLOCO DE CONCRETO, E = 15CM, A REVESTIR | m² | 35 | 42.07 | 21.11 | 0 | 20.96 | 42.07 | 26.39 | 0 | 24.48 | 50.87 | 738.85 | 0 | 733.6 | 1472.45 | 923.65 | 0 | 856.8 | 1780.45
5.4.1 | 40.30.36 | SUDECAP | ALVENARIA BLOCO DE CONCRETO, E = 15CM, APARENTE | m² | 41.1 | 46.8 | 25.84 | 0 | 20.96 | 46.8 | 32.3 | 0 | 24.48 | 56.78 | 1062.02 | 0 | 861.46 | 1923.48 | 1327.53 | 0 | 1006.13 | 2333.66
5.4.2 | ALV-EST-010 | SETOP | ALVENARIA DE BLOCO DE CONCRETO CHEIO, CONCRETO FCK = 15 MPA E ARMAÇÃO E = 15 CM | m² | 12.79 | 126.61 | 47.96 | 0.15 | 78.5 | 126.61 | 59.95 | 0.18 | 91.69 | 151.82 | 613.41 | 1.92 | 1004.02 | 1619.35 | 766.76 | 2.3 | 1172.72 | 1941.78
5.5 |  |  | IMPERMEABILIZAÇÃO - MURO
5.5.1 | 98557 | SINAPI | IMPERMEABILIZAÇÃO DE SUPERFÍCIE COM EMULSÃO ASFÁLTICA, 2 DEMÃOS AF_06/2018 - FACE INTERNA | m² | 118.56 | 27.45 | 8.07 | 0.16 | 19.22 | 27.45 | 10.09 | 0.19 | 22.45 | 32.73 | 956.78 | 18.97 | 2278.72 | 3254.47 | 1196.27 | 22.53 | 2661.67 | 3880.47
5.5.2 | 68053 | SINAPI | FORNECIMENTO/INSTALACAO LONA PLASTICA PRETA, PARA IMPERMEABILIZACAO, ESPESSURA 150 MICRAS. | m² | 118.56 | 5.03 | 3.27 | 0.07 | 1.69 | 5.03 | 4.09 | 0.08 | 1.97 | 6.14 | 387.69 | 8.3 | 200.37 | 596.36 | 484.91 | 9.48 | 233.56 | 727.95
5.5.3 | 73881/001 | SINAPI | EXECUCAO DE DRENO COM MANTA GEOTEXTIL 200 G/M2 EM TORNO DO TUBO | m² | 38 | 4.78 | 0.21 | 0 | 4.57 | 4.78 | 0.26 | 0 | 5.34 | 5.6 | 7.98 | 0 | 173.66 | 181.64 | 9.88 | 0 | 202.92 | 212.8
5.5.4 | 73816/001 | SINAPI | EXECUCAO DE DRENO COM TUBOS DE PVC CORRUGADO FLEXIVEL PERFURADO - DN 100 | M | 108 | 27.97 | 8.89 | 0.38 | 18.7 | 27.97 | 11.11 | 0.44 | 21.84 | 33.39 | 960.12 | 41.04 | 2019.6 | 3020.76 | 1199.88 | 47.52 | 2358.72 | 3606.12
5.5.5 | 83682 | SINAPI | CAMADA VERTICAL DRENANTE C/ PEDRA BRITADA NUMS 1 E 2 | m³ | 50 | 99.62 | 26.8 | 0.87 | 71.95 | 99.62 | 33.5 | 1.02 | 84.04 | 118.56 | 1340 | 43.5 | 3597.5 | 4981 | 1675 | 51 | 4202 | 5928
5.5.6 | 01.29.01 | SUDECAP | ANDAIME FACHADEIRO INCLUSIVE FORRO METALICO - 100 M² EM 3 MESES DE EXECUÇÃO | M2MES | 300 | 3.99 | 0 | 0 | 3.99 | 3.99 | 0 | 0 | 4.66 | 4.66 | 0 | 0 | 1197 | 1197 | 0 | 0 | 1398 | 1398
5.5.7 | 01.29.03 | SUDECAP | MONTAGEM E DSMONTAGEM DE ANDAIME FACHADEIRO | m² | 100 | 3.38 | 3.38 | 0 | 0 | 3.38 | 4.23 | 0 | 0 | 4.23 | 338 | 0 | 0 | 338 | 423 | 0 | 0 | 423
5.5.8 | 97907 | SINAPI | CAIXA ENTERRADA HIDRÁULICA RETANGULAR, EM ALVENARIA COM BLOCOS DE CONCRETO, DIMENSÕES INTERNAS: 0,8X0,8X0,6 M PARA REDE DE ESGOTO. AF_05/2018 | UN | 2 | 419.53 | 231.35 | 7.69 | 180.49 | 419.53 | 289.19 | 8.98 | 210.81 | 508.98 | 462.7 | 15.38 | 360.98 | 839.06 | 578.38 | 17.96 | 421.62 | 1017.96
[15 empty] | 14591.04 | 212.71 | 24150.38 | 38954.13 | 18242.44 | 247.52 | 28206.75 | 46696.71
6 |  |  | Pavimentos | [19 empty] | 311325.82
6.1 | 97084 | SINAPI | COMPACTAÇÃO MECÂNICA DE SOLO PARA EXECUÇÃO PISO, COM COMPACTADOR DE SOLOS TIPO PLACA VIBRATÓRIA. AF_09/2017 | m² | 4948.09 | 0.43 | 0.31 | 0.02 | 0.1 | 0.43 | 0.39 | 0.02 | 0.12 | 0.53 | 1533.91 | 98.96 | 494.81 | 2127.68 | 1929.76 | 98.96 | 593.77 | 2622.49
6.2 | 92396 | SINAPI | EXECUÇÃO DE PASSEIO EM PISO INTERTRAVADO, COM BLOCO RETANGULAR COR NATURAL DE 20 X 10 CM, ESPESSURA 6 CM. AF_12/2015 | m² | 3296.22 | 53.9 | 7.1046 | 0.59 | 35 | 42.69 | 8.88 | 0.69 | 40.88 | 50.45 | 23418.16 | 1944.77 | 115367.7 | 140730.63 | 29270.43 | 2274.39 | 134749.47 | 166294.29
6.3 | 93679 | SINAPI | EXECUÇÃO DE PASSEIO EM PISO INTERTRAVADO, COM BLOCO RETANGULAR COLORIDO DE 20 X 10 CM, ESPESSURA 6 CM. AF_12/2015 | m² | 1651.87 | 45.69 | 7.1046 | 0.59 | 37.9955 | 45.69 | 8.88 | 0.69 | 44.38 | 53.95 | 11735.79 | 974.6 | 62763.57 | 75473.96 | 14668.61 | 1139.79 | 73309.99 | 89118.39
6.4 | 130246 | SIURB | PISO PODOTÁTIL, ALERTA DIRECIONAL, INTERTRAVADO 6CM - AMARELO - 40 X 40 CM | m² | 330.32 | 76.14 | 13.84 | 0.69 | 61.61 | 76.14 | 17.3 | 0.81 | 71.96 | 90.07 | 4571.63 | 227.92 | 20351.02 | 25150.57 | 5714.54 | 267.56 | 23769.83 | 29751.93 |  | 194
6.5 | 130246 | SIURB | PISO PODOTÁTIL, ALERTA DIRECIONAL, INTERTRAVADO 6CM - VERMELHO - 40 X 40 CM | m² | 5.81 | 77.84 | 13.84 | 0.69 | 61.61 | 76.14 | 17.3 | 0.81 | 71.96 | 90.07 | 80.41 | 4.01 | 357.95 | 442.37 | 100.51 | 4.71 | 418.09 | 523.31 |  | 757
6.6 | URB-MFC-005 | SETOP | MEIO-FIO DE CONCRETO PRÉ-MOLDADO TIPO A - (12 X 16,7 X 35) CM, INCLUSIVE ESCAVAÇÃO E REATERRO | M | 420.71 | 420.71 | 18.7 | 0 | 22.16 | 40.86 | 23.38 | 0 | 25.88 | 49.26 | 7867.28 | 0 | 9322.93 | 17190.21 | 9836.2 | 0 | 10887.97 | 20724.17 |  | 1100
6.7 | URB-RAM-005 | SETOP | RAMPA PARA ACESSO DE DEFICIENTE, EM CONCRETO SIMPLES FCK = 25 MPA, DESEMPENADA, COM PINTURA INDICATIVA, 02 DEMÃOS | UN | 7 | 269.11 | 158.57 | 0.57 | 109.97 | 269.11 | 198.21 | 0.67 | 128.44 | 327.32 | 1109.99 | 3.99 | 769.79 | 1883.77 | 1387.47 | 4.69 | 899.08 | 2291.24 |  | 879
[15 empty] | 50317.17 | 3254.25 | 209427.77 | 262999.19 | 62907.52 | 3790.1 | 244628.2 | 311325.82 |  | 720
7 |  |  | Instalações Elétricas - Praça | [19 empty] | 105259.46
7.1 | 41.10.410 | CPOS | Poste telecônico em aço SAE 1010/1020 galvanizado a fogo, com espera para duas luminárias, altura de 3,00 m | un | 55 | 471.67 | 53.18 | 0 | 418.49 | 471.67 | 66.48 | 0 | 488.8 | 555.28 | 2924.9 | 0 | 23016.95 | 25941.85 | 3656.4 | 0 | 26884 | 30540.4
7.2 | 74231/001 | SINAPI | LUMINARIA ABERTA PARA ILUMINACAO PUBLICA, PARA LAMPADA A VAPOR DE MERCURIO ATE 400W E MISTA ATE 500W, COM BRACO EM TUBO DE ACO GALV D=50MM PROJ HOR=2.500MM E PROJ VERT= 2.200MM, FORNECIMENTO E INSTALACAO | UN | 110 | 122.5 | 54.66 | 1.4 | 66.44 | 122.5 | 68.33 | 1.64 | 77.6 | 147.57 | 6012.6 | 154 | 7308.4 | 13475 | 7516.3 | 180.4 | 8536 | 16232.7
7.3 | 83446 | SINAPI | CAIXA DE PASSAGEM 30X30X40 COM TAMPA E DRENO BRITA | UN | 55 | 140.79 | 75.58 | 2.14 | 63.07 | 140.79 | 94.48 | 2.5 | 73.67 | 170.65 | 4156.9 | 117.7 | 3468.85 | 7743.45 | 5196.4 | 137.5 | 4051.85 | 9385.75
7.3 | 73831/009 | SINAPI | LAMPADA DE VAPOR DE SODIO DE 400WX220V - FORNECIMENTO E INSTALACAO | UN | 110 | 46.85 | 3.32 | 0.07 | 43.46 | 46.85 | 4.15 | 0.08 | 50.76 | 54.99 | 365.2 | 7.7 | 4780.6 | 5153.5 | 456.5 | 8.8 | 5583.6 | 6048.9
7.4 | 93358 | SINAPI | ESCAVAÇÃO MANUAL DE VALA COM PROFUNDIDADE MENOR OU IGUAL A 1,30 M. AF_03/2016 | m³ | 20 | 56.68 | 42.4 | 1.38 | 12.9 | 56.68 | 53 | 1.61 | 15.07 | 69.68 | 848 | 27.6 | 258 | 1133.6 | 1060 | 32.2 | 301.4 | 1393.6
7.5 | 93382 | SINAPI | REATERRO MANUAL DE VALAS COM COMPACTAÇÃO MECANIZADA. AF_04/2016 | m³ | 20 | 22.87 | 16.18 | 1.39 | 5.3 | 22.87 | 20.23 | 1.62 | 6.19 | 28.04 | 323.6 | 27.8 | 106 | 457.4 | 404.6 | 32.4 | 123.8 | 560.8
7.6 | 91927 | SINAPI | CABO DE COBRE FLEXÍVEL ISOLADO, 2,5 MM², ANTI-CHAMA 0,6/1,0 KV, PARA CIRCUITOS TERMINAIS - FORNECIMENTO E INSTALAÇÃO. AF_12/2015 | M | 2000 | 2.95 | 0.83 | 0.02 | 2.1 | 2.95 | 1.04 | 0.02 | 2.45 | 3.51 | 1660 | 40 | 4200 | 5900 | 2080 | 40 | 4900 | 7020
7.7 | 91925 | SINAPI | CABO DE COBRE FLEXÍVEL ISOLADO, 1,5 MM², ANTI-CHAMA 0,6/1,0 KV, PARA CIRCUITOS TERMINAIS - FORNECIMENTO E INSTALAÇÃO. AF_12/2015 | M | 1000 | 2.21 | 0.66 | 0 | 1.55 | 2.21 | 0.83 | 0 | 1.81 | 2.64 | 660 | 0 | 1550 | 2210 | 830 | 0 | 1810 | 2640
7.8 | 92980 | SINAPI | CABO DE COBRE FLEXÍVEL ISOLADO, 10 MM², ANTI-CHAMA 0,6/1,0 KV, PARA DISTRIBUIÇÃO - FORNECIMENTO E INSTALAÇÃO. AF_12/2015 | M | 600 | 5.43 | 0.24 | 0 | 5.19 | 5.43 | 0.3 | 0 | 6.06 | 6.36 | 144 | 0 | 3114 | 3258 | 180 | 0 | 3636 | 3816
7.9 | 91931 | SINAPI | CABO DE COBRE FLEXÍVEL ISOLADO, 6 MM², ANTI-CHAMA 0,6/1,0 KV, PARA CIRCUITOS TERMINAIS - FORNECIMENTO E INSTALAÇÃO. AF_12/2015 | M | 500 | 5.54 | 1.46 | 0.02 | 4.06 | 5.54 | 1.83 | 0.02 | 4.74 | 6.59 | 730 | 10 | 2030 | 2770 | 915 | 10 | 2370 | 3295
7.10 | 83399 | SINAPI | RELE FOTOELETRICO P/ COMANDO DE ILUMINACAO EXTERNA 220V/1000W - FORNECIMENTO E INSTALACAO | UN | 55 | 27.53 | 9.56 | 0.24 | 17.73 | 27.53 | 11.95 | 0.28 | 20.71 | 32.94 | 525.8 | 13.2 | 975.15 | 1514.15 | 657.25 | 15.4 | 1139.05 | 1811.7
7.11 | 74131/008 | SINAPI | QUADRO DE DISTRIBUICAO DE ENERGIA DE EMBUTIR, EM CHAPA METALICA, PARA 50 DISJUNTORES TERMOMAGNETICOS MONOPOLARES, COM BARRAMENTO TRIFASICO E NEUTRO, FORNECIMENTO E INSTALACAO | UN | 1 | 900.19 | 169.62 | 4.2 | 726.37 | 900.19 | 212.03 | 4.91 | 848.4 | 1065.34 | 169.62 | 4.2 | 726.37 | 900.19 | 212.03 | 4.91 | 848.4 | 1065.34
7.12 | 93663 | SINAPI | DISJUNTOR BIPOLAR TIPO DIN, CORRENTE NOMINAL DE 25A - FORNECIMENTO E INSTALAÇÃO. AF_04/2016 | UN | 4 | 58.1 | 3.75 | 0.08 | 54.27 | 58.1 | 4.69 | 0.09 | 63.39 | 68.17 | 15 | 0.32 | 217.08 | 232.4 | 18.76 | 0.36 | 253.56 | 272.68
7.13 | 93662 | SINAPI | DISJUNTOR BIPOLAR TIPO DIN, CORRENTE NOMINAL DE 20A - FORNECIMENTO E INSTALAÇÃO. AF_04/2016 | UN | 4 | 58.1 | 3.75 | 0.08 | 54.27 | 58.1 | 4.69 | 0.09 | 63.39 | 68.17 | 15 | 0.32 | 217.08 | 232.4 | 18.76 | 0.36 | 253.56 | 272.68
7.14 | 93661 | SINAPI | DISJUNTOR BIPOLAR TIPO DIN, CORRENTE NOMINAL DE 16A - FORNECIMENTO E INSTALAÇÃO. AF_04/2016 | UN | 3 | 56.42 | 2.67 | 0.06 | 53.69 | 56.42 | 3.34 | 0.07 | 62.71 | 66.12 | 8.01 | 0.18 | 161.07 | 169.26 | 10.02 | 0.21 | 188.13 | 198.36
7.15 | 93673 | SINAPI | DISJUNTOR TRIPOLAR TIPO DIN, CORRENTE NOMINAL DE 50A - FORNECIMENTO E INSTALAÇÃO. AF_04/2016 | UN | 1 | 87.21 | 16.05 | 0.38 | 70.78 | 87.21 | 20.06 | 0.44 | 82.67 | 103.17 | 16.05 | 0.38 | 70.78 | 87.21 | 20.06 | 0.44 | 82.67 | 103.17
7.16 | 91844 | SINAPI | ELETRODUTO FLEXÍVEL CORRUGADO, PVC, DN 25 MM (3/4"), PARA CIRCUITOS TERMINAIS, INSTALADO EM LAJE - FORNECIMENTO E INSTALAÇÃO. AF_12/2015 | M | 3000 | 4.43 | 2.45 | 0.06 | 1.92 | 4.43 | 3.06 | 0.07 | 2.24 | 5.37 | 7350 | 180 | 5760 | 13290 | 9180 | 210 | 6720 | 16110
7.17 | ELE-PAD-025 | SETOP | PADRÃO CEMIG AÉREO TIPO D5, 38,1 <= DEMANDA <= 47 KVA, TRIFÁSICO | UN | 1 | 2535.54 | 344.19 | 0 | 2191.35 | 2535.54 | 430.24 | 0 | 2559.5 | 2989.74 | 344.19 | 0 | 2191.35 | 2535.54 | 430.24 | 0 | 2559.5 | 2989.74
7.18 | 73831/001 | SINAPI | LAMPADA DE VAPOR DE MERCURIO DE 125W - FORNECIMENTO E INSTALACAO | UN | 72 | 17.69 | 2.49 | 0.05 | 15.15 | 17.69 | 3.11 | 0.06 | 17.7 | 20.87 | 179.28 | 3.6 | 1090.8 | 1273.68 | 223.92 | 4.32 | 1274.4 | 1502.64
[15 empty] | 26448.15 | 587 | 61242.48 | 88277.63 | 33066.24 | 677.3 | 71515.92 | 105259.46
8 |  |  | Mobiliário - Praça | [19 empty] | 36974.16
8.1 | C3451 | SEINFRA | LIXEIRA EM FIBRA DE VIDRO CAP.=40L e DIAM.=35cm | UN | 21 | 272.46 | 43.94 | 0.47 | 228.05 | 272.46 | 54.93 | 0.55 | 266.36 | 321.84 | 922.74 | 9.87 | 4789.05 | 5721.66 | 1153.53 | 11.55 | 5593.56 | 6758.64
8.2 | 18.10.03 | SUDECAP | BANCO PRE-MOLDADO CONCRETO 45X150X45CM PREMO/EQUIVALENTE | UN | 60 | 323.86 | 32.94 | 0.01 | 290.91 | 323.86 | 41.18 | 0.01 | 339.78 | 380.97 | 1976.4 | 0.6 | 17454.6 | 19431.6 | 2470.8 | 0.6 | 20386.8 | 22858.2
8.3 | 18.10.05 | SUDECAP | CONJUNTO DE MESA E 2 BANCOS DE CONCRETO PARA JOGOS | CJ | 9 | 670.68 | 416.12 | 0.65 | 253.91 | 670.68 | 520.15 | 0.76 | 296.57 | 817.48 | 3745.08 | 5.85 | 2285.19 | 6036.12 | 4681.35 | 6.84 | 2669.13 | 7357.32
[15 empty] | 6644.22 | 16.32 | 24528.84 | 31189.38 | 8305.68 | 18.99 | 28649.49 | 36974.16
9 |  |  | Concha Acústica - Estrutura Metallica | [19 empty] | 35125.1
9.1 | 72112 | SINAPI | ESTRUTURA METALICA EM TRELICAS (arco), VAO LIVRE DE 20M, FORNECIMENTO E MONTAGEM - COMPOSTA POR CONTRAVENTO, TIRANTE , TRAMA COMPLETA E FIXAÇÃO | m² | 130 | 93.98 | 21.48 | 0.56 | 71.94 | 93.98 | 26.85 | 0.65 | 84.03 | 111.53 | 2792.4 | 72.8 | 9352.2 | 12217.4 | 3490.5 | 84.5 | 10923.9 | 14498.9
9.3 | 07.03.052 | FDE | TELHA DE ACO GALV PINT 1 FACE PO OU COIL-COATING ONDULADA E=0,65MM | m² | 130 | 66.3 | 14.37 | 0 | 51.93 | 66.3 | 17.96 | 0 | 60.65 | 78.61 | 1868.1 | 0 | 6750.9 | 8619 | 2334.8 | 0 | 7884.5 | 10219.3
9.4 | 84660 | SINAPI | FUNDO PREPARADOR PRIMER SINTETICO, PARA ESTRUTURA METALICA, UMA DEMÃO, ESPESSURA DE 25 MICRA | m² | 130 | 6.63 | 1.72 | 0.03 | 4.88 | 6.63 | 2.15 | 0.04 | 5.7 | 7.89 | 223.6 | 3.9 | 634.4 | 861.9 | 279.5 | 5.2 | 741 | 1025.7
9.5 | 79463 | SINAPI | PINTURA A OLEO, 1 DEMAO | m² | 130 | 13.14 | 8.1 | 0.2 | 4.84 | 13.14 | 10.13 | 0.23 | 5.65 | 16.01 | 1053 | 26 | 629.2 | 1708.2 | 1316.9 | 29.9 | 734.5 | 2081.3
9.6 | TER-REG-010 | SETOP | REGULARIZAÇÃO E COMPACTAÇÃO DE TERRENO COM PLACA VIBRATÓRIA - PISO CONCHA | m² | 37 | 2.36 | 1.63 | 0.27 | 0.46 | 2.36 | 2.04 | 0.32 | 0.54 | 2.9 | 60.31 | 9.99 | 17.02 | 87.32 | 75.48 | 11.84 | 19.98 | 107.3
9.7 | 19.53.01 | SUDECAP | LASTRO DE PEDRA BRITADA - PISO CONCHA E= 0,05 | m³ | 2.06 | 96.89 | 26.28 | 0 | 70.61 | 96.89 | 32.85 | 0 | 82.47 | 115.32 | 54.14 | 0 | 145.46 | 199.6 | 67.67 | 0 | 169.89 | 237.56
9.8 | 68053 | SINAPI | FORNECIMENTO/INSTALACAO LONA PLASTICA PRETA, PARA IMPERMEABILIZACAO, ESPESSURA 150 MICRAS - PISO CONCHA | m² | 40.66 | 5.03 | 3.27 | 0.07 | 1.69 | 5.03 | 4.09 | 0.08 | 1.97 | 6.14 | 132.96 | 2.85 | 68.72 | 204.53 | 166.3 | 3.25 | 80.1 | 249.65
9.9 | 97086 | SINAPI | FABRICAÇÃO, MONTAGEM E DESMONTAGEM DE FORMA PARA PISO DE CONCRETO, EM MADEIRA SERRADA, . AF_09/2017 - PISO CONCHA | m² | 4 | 85.94 | 56.91 | 1.32 | 27.71 | 85.94 | 71.14 | 1.54 | 32.37 | 105.05 | 227.64 | 5.28 | 110.84 | 343.76 | 284.56 | 6.16 | 129.48 | 420.2
9.10 | 85662 | SINAPI | ARMACAO EM TELA DE ACO SOLDADA NERVURADA Q-92, ACO CA-60, 4,2MM, MALHA 15X15CM - PISO CONCHA | m² | 40.66 | 12.51 | 1.12 | 0.03 | 11.36 | 12.51 | 1.4 | 0.04 | 13.27 | 14.71 | 45.54 | 1.22 | 461.9 | 508.66 | 56.92 | 1.63 | 539.56 | 598.11
9.11 | 11.01.290 | CPOS | Concreto usinado, fck = 25,0 MPa - para bombeamento - ´PISO CONHA E= 0,08 | m³ | 3.25 | 293.32 | 0 | 0 | 293.32 | 293.32 | 0 | 0 | 342.6 | 342.6 | 0 | 0 | 953.29 | 953.29 | 0 | 0 | 1113.45 | 1113.45
9.12 | ALV-EST-010 | SETOP | ALVENARIA DE BLOCO DE CONCRETO CHEIO, CONCRETO FCK = 15 MPA E ARMAÇÃO E = 15 CM | m² | 27.22 | 126.61 | 47.96 | 0.15 | 78.5 | 126.61 | 59.95 | 0.18 | 91.69 | 151.82 | 1305.47 | 4.08 | 2136.77 | 3446.32 | 1631.84 | 4.9 | 2495.8 | 4132.54
9.12 | C0028 | SEINFRA | ADENSAMENTO/REGULARIZAÇÃO SUP.CONCRETO RÉGUA - aplicado com juntas, polido | m² | 98.9 | 3.6 | 3.12 | 0.48 | 0 | 3.6 | 3.9 | 0.56 | 0 | 4.46 | 308.57 | 47.47 | 0 | 356.04 | 385.71 | 55.38 | 0 | 441.09
[15 empty] | 8071.73 | 173.59 | 21260.7 | 29506.02 | 10090.18 | 202.76 | 24832.16 | 35125.1
10 |  |  | Escadas | [19 empty] | 51046.14
10.1 | TER-ESC-035 | SETOP | ESCAVAÇÃO MANUAL DE VALAS H <= 1,50 M | m³ | 20 | 45.52 | 34.85 | 0 | 10.67 | 45.52 | 43.56 | 0 | 12.46 | 56.02 | 697 | 0 | 213.4 | 910.4 | 871.2 | 0 | 249.2 | 1120.4
10.2 | ALV-BLO-035 | SETOP | ALVENARIA DE BLOCO DE CONCRETO E = 10 CM, A REVESTIR, PORTANTE - BLOCO FCK = 4,5 MPA | m² | 118.8 | 44.09 | 21.85 | 0 | 22.24 | 44.09 | 27.31 | 0 | 25.98 | 53.29 | 2595.78 | 0 | 2642.11 | 5237.89 | 3244.43 | 0 | 3086.42 | 6330.85
10.3 | 12.02.003 | FDE | CHAPISCO ROLADO PARA SUPERFICIES LISAS | m² | 118.8 | 6.8 | 4.37 | 0 | 2.43 | 6.8 | 5.46 | 0 | 2.84 | 8.3 | 519.16 | 0 | 288.68 | 807.84 | 648.65 | 0 | 337.39 | 986.04
10.4 | 40.31.05 | SUDECAP | EMBOCO COM ARGAMASSA 1:7 | m² | 118.8 | 19.09 | 17.05 | 0.01 | 2.03 | 19.09 | 21.31 | 0.01 | 2.37 | 23.69 | 2025.54 | 1.19 | 241.16 | 2267.89 | 2531.63 | 1.19 | 281.56 | 2814.38
10.5 | 94964 | SINAPI | PATAMAR EM CONCRETO FCK = 20MPA, TRAÇO 1:2,7:3 (CIMENTO/ AREIA MÉDIA/ BRITA 1) - PREPARO MECÂNICO COM BETONEIRA 400 L. Desempenado, acabamento liso. | m³ | 7.2 | 265.22 | 49.93 | 1.69 | 213.6 | 265.22 | 62.41 | 1.97 | 249.48 | 313.86 | 359.5 | 12.17 | 1537.92 | 1909.59 | 449.35 | 14.18 | 1796.26 | 2259.79
10.6 | C3505 | SEINFRA | GUARDA CORPO C/ CORRIMÃO EM TUBO DE AÇO GALVANIZADO 3/4" -h=1,0m | M | 369 | 68.95 | 31.16 | 0 | 37.79 | 68.95 | 38.95 | 0 | 44.14 | 83.09 | 11498.04 | 0 | 13944.51 | 25442.55 | 14372.55 | 0 | 16287.66 | 30660.21
10.7 | 79498/001 | SINAPI | PINTURA A OLEO BRILHANTE SOBRE SUPERFICIE METALICA, UMA DEMAO INCLUSO UMA DEMAO DE FUNDO ANTICORROSIVO | m² | 369 | 15.45 | 7.09 | 0.16 | 8.2 | 15.45 | 8.86 | 0.19 | 9.58 | 18.63 | 2616.21 | 59.04 | 3025.8 | 5701.05 | 3269.34 | 70.11 | 3535.02 | 6874.47
[15 empty] | 20311.23 | 72.4 | 21893.58 | 42277.21 | 25387.15 | 85.48 | 25573.51 | 51046.14
11 |  |  | Banheiro | [19 empty] | 171039.73
11.1 |  |  | Viga Baldrame
11.1.1 | 96526 | SINAPI | ESCAVAÇÃO MANUAL DE VALA PARA VIGA BALDRAME, SEM PREVISÃO DE FÔRMA. AF_06/2017 | m³ | 1.36 | 215.96 | 168.87 | 4.55 | 42.54 | 215.96 | 211.09 | 5.31 | 49.69 | 266.09 | 229.66 | 6.19 | 57.85 | 293.7 | 287.08 | 7.22 | 67.58 | 361.88
11.1.2 | 19.53.01 | SUDECAP | LASTRO DE PEDRA BRITADA - 5CM | m³ | 1 | 96.89 | 26.28 | 0 | 70.61 | 96.89 | 32.85 | 0 | 82.47 | 115.32 | 26.28 | 0 | 70.61 | 96.89 | 32.85 | 0 | 82.47 | 115.32
11.1.3 | 68053 | SINAPI | FORNECIMENTO/INSTALACAO LONA PLASTICA PRETA, PARA IMPERMEABILIZACAO, ESPESSURA 150 MICRAS. | m² | 22.8 | 5.03 | 3.27 | 0.07 | 1.69 | 5.03 | 4.09 | 0.08 | 1.97 | 6.14 | 74.56 | 1.6 | 38.53 | 114.69 | 93.25 | 1.82 | 44.92 | 139.99
11.1.4 | 96547 | SINAPI | ARMAÇÃO DE VIGA BALDRAME UTILIZANDO AÇO CA-50 DE 12,5 MM - MONTAGEM. AF_06/2017 | KG | 115.56 | 7.23 | 1.46 | 0.02 | 5.75 | 7.23 | 1.83 | 0.02 | 6.72 | 8.57 | 168.72 | 2.31 | 664.47 | 835.5 | 211.47 | 2.31 | 776.56 | 990.34
11.1.5 | 96543 | SINAPI | ARMAÇÃO DE VIGA BALDRAME UTILIZANDO AÇO CA-60 DE 5 MM - MONTAGEM. AF_06/2017 | KG | 37 | 12.15 | 5.22 | 0.1 | 6.83 | 12.15 | 6.53 | 0.12 | 7.98 | 14.63 | 193.14 | 3.7 | 252.71 | 449.55 | 241.61 | 4.44 | 295.26 | 541.31
11.1.6 | 030321 | SIURB | CONCRETO FCK = 30,0MPA - USINADO E BOMBEÁVEL | m³ | 1.36 | 301.44 | 33.1 | 0 | 268.34 | 301.44 | 41.38 | 0 | 313.42 | 354.8 | 45.02 | 0 | 364.94 | 409.96 | 56.28 | 0 | 426.25 | 482.53
11.1.7 | 98557 | SINAPI | IMPERMEABILIZAÇÃO DE SUPERFÍCIE COM EMULSÃO ASFÁLTICA, 2 DEMÃOS AF_06/2018 | m² | 22.8 | 27.45 | 8.07 | 0.16 | 19.22 | 27.45 | 10.09 | 0.19 | 22.45 | 32.73 | 184 | 3.65 | 438.22 | 625.87 | 230.05 | 4.33 | 511.86 | 746.24
11.1.8 | 93382 | SINAPI | REATERRO MANUAL DE VALAS COM COMPACTAÇÃO MECANIZADA. AF_04/2016 | m³ | 2 | 22.87 | 16.18 | 1.39 | 5.3 | 22.87 | 20.23 | 1.62 | 6.19 | 28.04 | 32.36 | 2.78 | 10.6 | 45.74 | 40.46 | 3.24 | 12.38 | 56.08
11.2 |  |  | Blocos
11.2.1 | 96522 | SINAPI | ESCAVAÇÃO MANUAL PARA BLOCO DE COROAMENTO OU SAPATA, SEM PREVISÃO DE FÔRMA. AF_06/2017 | m³ | 3.84 | 106.66 | 83.17 | 2.27 | 21.22 | 106.66 | 103.96 | 2.65 | 24.78 | 131.39 | 319.37 | 8.72 | 81.48 | 409.57 | 399.21 | 10.18 | 95.16 | 504.55
11.2.2 | 19.53.01 | SUDECAP | LASTRO DE PEDRA BRITADA - fundo do bloco - 5cm | m³ | 0.3 | 96.89 | 26.28 | 0 | 70.61 | 96.89 | 32.85 | 0 | 82.47 | 115.32 | 7.88 | 0 | 21.18 | 29.06 | 9.86 | 0 | 24.74 | 34.6
11.2.3 | 68053 | SINAPI | FORNECIMENTO/INSTALACAO LONA PLASTICA PRETA, PARA IMPERMEABILIZACAO, ESPESSURA 150 MICRAS. | m² | 27.72 | 5.03 | 3.27 | 0.07 | 1.69 | 5.03 | 4.09 | 0.08 | 1.97 | 6.14 | 90.64 | 1.94 | 46.85 | 139.43 | 113.37 | 2.22 | 54.61 | 170.2
11.2.4 | 96543 | SINAPI | ARMAÇÃO DE BLOCO UTILIZANDO AÇO CA-60 DE 5 MM - ARMAÇAO INCL. CORTE, DOBRA E COLOCAÇAO EM FUNDAÇAO | KG | 28.08 | 12.15 | 5.22 | 0.1 | 6.83 | 12.15 | 6.53 | 0.12 | 7.98 | 14.63 | 146.58 | 2.81 | 191.79 | 341.18 | 183.36 | 3.37 | 224.08 | 410.81
11.2.5 | 96544 | SINAPI | ARMAÇÃO DE BLOCO UTILIZANDO AÇO CA-50 DE 6,3 MM -ARMAÇAO INCL. CORTE, DOBRA E COLOCAÇAO EM FUNDAÇAO | KG | 51.4 | 10.49 | 3.74 | 0.07 | 6.68 | 10.49 | 4.68 | 0.08 | 7.8 | 12.56 | 192.24 | 3.6 | 343.35 | 539.19 | 240.55 | 4.11 | 400.92 | 645.58
11.2.6 | 030321 | SIURB | CONCRETO FCK = 30,0MPA - USINADO E BOMBEÁVEL | m³ | 4.25 | 301.44 | 33.1 | 0 | 268.34 | 301.44 | 41.38 | 0 | 313.42 | 354.8 | 140.68 | 0 | 1140.45 | 1281.13 | 175.87 | 0 | 1332.04 | 1507.91
11.2.7 | 04.03.04 | SUDECAP | PERFURAÇAO DE ESTACA TRADO D= 30 CM | M | 36 | 32.85 | 32.85 | 0 | 0 | 32.85 | 41.06 | 0 | 0 | 41.06 | 1182.6 | 0 | 0 | 1182.6 | 1478.16 | 0 | 0 | 1478.16
11.2.8 | 04.15.03 | SUDECAP | ARMAÇÃO DE ESTACA UTILIZANDO AÇO CA-50 DE 8,00 MM - ARMAÇAO INCL. CORTE, DOBRA E COLOCAÇAO EM FUNDAÇAO - MONTAGEM. | KG | 85.32 | 7.4 | 3.14 | 0 | 4.26 | 7.4 | 3.93 | 0 | 4.98 | 8.91 | 267.9 | 0 | 363.46 | 631.36 | 335.31 | 0 | 424.89 | 760.2
11.2.9 | 04.15.05 | SUDECAP | ARMAÇÃO DE ESTACA UTILIZANDO AÇO CA-60 DE 5,00 MM - ARMAÇAO INCL. CORTE, DOBRA E COLOCAÇAO EM FUNDAÇAO - MONTAGEM. | KG | 56.92 | 7.57 | 3.14 | 0 | 4.43 | 7.57 | 3.93 | 0 | 5.17 | 9.1 | 178.73 | 0 | 252.16 | 430.89 | 223.7 | 0 | 294.28 | 517.98
11.2.10 | 030321 | SIURB | CONCRETO FCK = 30,0MPA - USINADO E BOMBEÁVEL | m³ | 4.97 | 301.44 | 33.1 | 0 | 268.34 | 301.44 | 41.38 | 0 | 313.42 | 354.8 | 164.51 | 0 | 1333.65 | 1498.16 | 205.66 | 0 | 1557.7 | 1763.36
11.2.11 | 93382 | SINAPI | REATERRO MANUAL DE VALAS COM COMPACTAÇÃO MECANIZADA. AF_04/2016 | m³ | 3.84 | 22.87 | 16.18 | 1.39 | 5.3 | 22.87 | 20.23 | 1.62 | 6.19 | 28.04 | 62.13 | 5.34 | 20.35 | 87.82 | 77.68 | 6.22 | 23.77 | 107.67
11.3 |  |  | Pilares e Vigas
11.3.1 | 05.04.01 | SUDECAP | FORMA DE COMPENSADO RESINADO - CHAPA DE MADEIRA COMPENSADA RESINADA PARA FORMA DE CONCRETO, DE *2,2 X 1,1* M, E = 20 MM, APLICAÇÃO DE DESMOLDANTE PARA FORMA DE MADEIRA, FORMA INCLUSIVE DESFORMA, ESCORAMENTO E LIMPEZA | m² | 67.05 | 58.17 | 50.57 | 0 | 7.6 | 58.17 | 63.21 | 0 | 8.88 | 72.09 | 3390.72 | 0 | 509.58 | 3900.3 | 4238.23 | 0 | 595.4 | 4833.63
11.3.2 | 030321 | SIURB | CONCRETO FCK = 30,0MPA - USINADO E BOMBEÁVEL | m³ | 3.68 | 301.44 | 33.1 | 0 | 268.34 | 301.44 | 41.38 | 0 | 313.42 | 354.8 | 121.81 | 0 | 987.49 | 1109.3 | 152.28 | 0 | 1153.39 | 1305.67
11.3.3 | 92779 | SINAPI | ARMAÇÃO DE VIGA DE UMA ESTRUTURA CONVENCIONAL DE CONCRETO ARMADO EM UMA EDIFICAÇÃO TÉRREA OU SOBRADO UTILIZANDO AÇO CA-50 DE 12,5 MM - MONTAGEM. AF_12/2015 | KG | 265 | 7.13 | 1.37 | 0.02 | 5.74 | 7.13 | 1.71 | 0.02 | 6.7 | 8.43 | 363.05 | 5.3 | 1521.1 | 1889.45 | 453.15 | 5.3 | 1775.5 | 2233.95
11.3.4 | 92775 | SINAPI | ARMAÇÃO VIGA DE UMA ESTRUTURA CONVENCIONAL DE CONCRETO ARMADO EM UMA EDIFICAÇÃO TÉRREA OU SOBRADO UTILIZANDO AÇO CA-60 DE 5,0 MM - MONTAGEM. AF_12/2015 | KG | 56.83 | 12.23 | 5.41 | 0.1 | 6.72 | 12.23 | 6.76 | 0.12 | 7.85 | 14.73 | 307.45 | 5.68 | 381.9 | 695.03 | 384.17 | 6.82 | 446.12 | 837.11
11.3.5 | 92779 | SINAPI | ARMAÇÃO DE PILAR DE UMA ESTRUTURA CONVENCIONAL DE CONCRETO ARMADO EM UMA EDIFICAÇÃO TÉRREA OU SOBRADO UTILIZANDO AÇO CA-50 DE 12,5 MM - MONTAGEM. AF_12/2015 | KG | 249 | 7.13 | 1.37 | 0.02 | 5.74 | 7.13 | 1.71 | 0.02 | 6.7 | 8.43 | 341.13 | 4.98 | 1429.26 | 1775.37 | 425.79 | 4.98 | 1668.3 | 2099.07
11.3.6 | 92775 | SINAPI | ARMAÇÃO DE PILAR DE UMA ESTRUTURA CONVENCIONAL DE CONCRETO ARMADO EM UMA EDIFICAÇÃO TÉRREA OU SOBRADO UTILIZANDO AÇO CA-60 DE 5,0 MM - MONTAGEM. AF_12/2015 | KG | 43.24 | 12.23 | 5.41 | 0.1 | 6.72 | 12.23 | 6.76 | 0.12 | 7.85 | 14.73 | 233.93 | 4.32 | 290.57 | 528.82 | 292.3 | 5.19 | 339.43 | 636.92
11.3.8 | 42.03.01 | SUDECAP | ANDAIME COM ESTRADOS - 60 M² - 4 meses - VIGAS,PILARES, ALVENARIA, PINTURA, ETC | M2ME | 240 | 3.99 | 0 | 0 | 3.99 | 3.99 | 0 | 0 | 4.66 | 4.66 | 0 | 0 | 957.6 | 957.6 | 0 | 0 | 1118.4 | 1118.4
11.3.9 | 01.29.03 | SUDECAP | MONTAGEM E DSMONTAGEM DE ANDAIME | m² | 60 | 3.38 | 3.38 | 0 | 0 | 3.38 | 4.23 | 0 | 0 | 4.23 | 202.8 | 0 | 0 | 202.8 | 253.8 | 0 | 0 | 253.8
11.4 |  |  | Laje
11.4.1 | 74141/004 | SINAPI | LAJE PRE-MOLD BETA 20 P/3,5KN/M2 VAO 6,2M INCL VIGOTAS TIJOLOS ARMADU-RA NEGATIVA CAPEAMENTO 3CM CONCRETO 15MPA ESCORAMENTO MATERIAL E MAO DE OBRA. | m² | 60 | 110.42 | 25.06 | 0.74 | 84.62 | 110.42 | 31.33 | 0.86 | 98.84 | 131.03 | 1503.6 | 44.4 | 5077.2 | 6625.2 | 1879.8 | 51.6 | 5930.4 | 7861.8
11.4.2 | 96114 | SINAPI | FORRO EM DRYWALL, PARA AMBIENTES COMERCIAIS, INCLUSIVE ESTRUTURA DE FIXAÇÃO. AF_05/2017_P | m² | 60 | 53.59 | 9.73 | 3.62 | 40.24 | 53.59 | 12.16 | 4.23 | 47 | 63.39 | 583.8 | 217.2 | 2414.4 | 3215.4 | 729.6 | 253.8 | 2820 | 3803.4
11.4.3 | 88485 | SINAPI | APLICAÇÃO DE FUNDO SELADOR ACRÍLICO EM PAREDES, UMA DEMÃO. AF_06/2014 | m² | 60 | 2.11 | 0.78 | 0.01 | 1.32 | 2.11 | 0.98 | 0.01 | 1.54 | 2.53 | 46.8 | 0.6 | 79.2 | 126.6 | 58.8 | 0.6 | 92.4 | 151.8
11.4.4 | 88488 | SINAPI | APLICAÇÃO MANUAL DE PINTURA COM TINTA LÁTEX ACRÍLICA EM TETO, DUAS DEMÃOS. AF_06/2014 | m² | 60 | 11.33 | 4.93 | 0.11 | 6.29 | 11.33 | 6.16 | 0.13 | 7.35 | 13.64 | 295.8 | 6.6 | 377.4 | 679.8 | 369.6 | 7.8 | 441 | 818.4
11.5 |  |  | Piso
11.5.1 | TER-REG-010 | SETOP | REGULARIZAÇÃO E COMPACTAÇÃO DE TERRENO COM PLACA VIBRATÓRIA | m² | 59.49 | 2.36 | 1.63 | 0.27 | 0.46 | 2.36 | 2.04 | 0.32 | 0.54 | 2.9 | 96.97 | 16.06 | 27.37 | 140.4 | 121.36 | 19.04 | 32.12 | 172.52
11.5.2 | 19.53.01 | SUDECAP | LASTRO DE PEDRA BRITADA | m³ | 2.97 | 96.89 | 26.28 | 0 | 70.61 | 96.89 | 32.85 | 0 | 82.47 | 115.32 | 78.05 | 0 | 209.71 | 287.76 | 97.56 | 0 | 244.94 | 342.5
11.5.3 | 68053 | SINAPI | FORNECIMENTO/INSTALACAO LONA PLASTICA PRETA, PARA IMPERMEABILIZACAO, ESPESSURA 150 MICRAS. | m² | 59.49 | 5.03 | 3.27 | 0.07 | 1.69 | 5.03 | 4.09 | 0.08 | 1.97 | 6.14 | 194.53 | 4.16 | 100.54 | 299.23 | 243.31 | 4.76 | 117.2 | 365.27
11.5.4 | 16.02.070 | FDE | PISO DE CONCRETO - 5CM | m² | 59.49 | 28.05 | 18.77 | 0 | 9.28 | 28.05 | 23.46 | 0 | 10.84 | 34.3 | 1116.63 | 0 | 552.07 | 1668.7 | 1395.64 | 0 | 644.87 | 2040.51
11.5.5 | 74106/001 | SINAPI | IMPERMEABILIZACAO DE ESTRUTURAS ENTERRADAS, COM TINTA ASFALTICA, DUAS DEMAOS. | m² | 59.49 | 8.71 | 4.28 | 0.14 | 4.29 | 8.71 | 5.35 | 0.16 | 5.01 | 10.52 | 254.62 | 8.33 | 255.21 | 518.16 | 318.27 | 9.52 | 298.04 | 625.83
11.5.6 | 87758 | SINAPI | CONTRAPISO EM ARGAMASSA PRONTA, PREPARO MECÂNICO COM MISTURADOR 300 KG, APLICADO EM ÁREAS MOLHADAS SOBRE IMPERMEABILIZAÇÃO, ESPESSURA 3CM. AF_06/2014 | m² | 59.49 | 62.87 | 17.01 | 0.51 | 45.35 | 62.87 | 21.26 | 0.6 | 52.97 | 74.83 | 1011.92 | 30.34 | 2697.87 | 3740.13 | 1264.76 | 35.69 | 3151.19 | 4451.64
11.5.7 | 87258 | SINAPI | REVESTIMENTO CERÂMICO PARA PISO COM PLACAS TIPO PORCELANATO DE DIMENSÕES 45X45 CM APLICADA EM AMBIENTES DE ÁREA MENOR QUE 5 M². AF_06/2014 | m² | 7.75 | 95.03 | 20.99 | 0.44 | 73.6 | 95.03 | 26.24 | 0.51 | 85.96 | 112.71 | 162.67 | 3.41 | 570.4 | 736.48 | 203.36 | 3.95 | 666.19 | 873.5
11.5.8 | 87263 | SINAPI | REVESTIMENTO CERÂMICO PARA PISO COM PLACAS TIPO PORCELANATO DE DIMENSÕES 60X60 CM APLICADA EM AMBIENTES DE ÁREA MAIOR QUE 10 M². AF_06/2014 | m² | 50.92 | 90.28 | 10.17 | 0.22 | 79.89 | 90.28 | 12.71 | 0.26 | 93.31 | 106.28 | 517.86 | 11.2 | 4068 | 4597.06 | 647.19 | 13.24 | 4751.35 | 5411.78
11.5.9 | 98689 | SINAPI | SOLEIRA EM GRANITO, LARGURA 15 CM, ESPESSURA 2,0 CM. AF_06/2018 | M | 4.4 | 77.66 | 12.03 | 0.28 | 65.35 | 77.66 | 15.04 | 0.33 | 76.33 | 91.7 | 52.93 | 1.23 | 287.54 | 341.7 | 66.18 | 1.45 | 335.85 | 403.48
11.6 |  |  | PAREDES
11.6.1 | 40.30.31 | SUDECAP | ALVENARIA BLOCO DE CONCRETO, E = 15CM, A REVESTIR | m² | 90 | 42.07 | 21.11 | 0 | 20.96 | 42.07 | 26.39 | 0 | 24.48 | 50.87 | 1899.9 | 0 | 1886.4 | 3786.3 | 2375.1 | 0 | 2203.2 | 4578.3
11.6.2 | 12.02.003 | FDE | CHAPISCO ROLADO PARA SUPERFICIES LISAS | m² | 159.66 | 6.8 | 4.37 | 0 | 2.43 | 6.8 | 5.46 | 0 | 2.84 | 8.3 | 697.71 | 0 | 387.97 | 1085.68 | 871.74 | 0 | 453.43 | 1325.17
11.6.3 | 17.02.330 | CPOS | Emboço desempenado com argamassa industrializada | m² | 159.66 | 9.21 | 8.31 | 0 | 0.9 | 9.21 | 10.39 | 0 | 1.05 | 11.44 | 1326.77 | 0 | 143.69 | 1470.46 | 1658.87 | 0 | 167.64 | 1826.51
11.6.4 | 98557 | SINAPI | IMPERMEABILIZAÇÃO DE SUPERFÍCIE COM EMULSÃO ASFÁLTICA, 2 DEMÃOS AF_06/2018 | m² | 31.96 | 27.45 | 8.07 | 0.16 | 19.22 | 27.45 | 10.09 | 0.19 | 22.45 | 32.73 | 257.92 | 5.11 | 614.27 | 877.3 | 322.48 | 6.07 | 717.5 | 1046.05
11.6.6 | 87268 | SINAPI | REVESTIMENTO CERÂMICO PARA PAREDES INTERNAS COM PLACAS TIPO ESMALTADA EXTRA DE DIMENSÕES 40x30 CM APLICADAS EM AMBIENTES DE ÁREA MENOR QUE 5 M² NA ALTURA INTEIRA DAS PAREDES. AF_06/2014 | m² | 159.66 | 60.27 | 20.42 | 0.45 | 39.4 | 60.27 | 25.53 | 0.53 | 46.02 | 72.08 | 3260.26 | 71.85 | 6290.6 | 9622.71 | 4076.12 | 84.62 | 7347.55 | 11508.29
11.6.7 | 93198 | SINAPI | CONTRAVERGA MOLDADA IN LOCO COM UTILIZAÇÃO DE BLOCOS CANALETA PARA VÃOS DE ATÉ 1,5 M DE COMPRIMENTO. AF_03/2016 | M | 4.8 | 22.28 | 6.88 | 0.14 | 15.26 | 22.28 | 8.6 | 0.16 | 17.82 | 26.58 | 33.02 | 0.67 | 73.25 | 106.94 | 41.28 | 0.77 | 85.54 | 127.59
11.6.8 | 93190 | SINAPI | VERGA MOLDADA IN LOCO COM UTILIZAÇÃO DE BLOCOS CANALETA PARA JANELAS COM ATÉ 1,5 M DE VÃO. AF_03/2016 | M | 8.7 | 25.04 | 6.88 | 0.14 | 18.02 | 25.04 | 8.6 | 0.16 | 21.05 | 29.81 | 59.86 | 1.22 | 156.77 | 217.85 | 74.82 | 1.39 | 183.14 | 259.35
11.7 |  |  | Louças/Metáis/Divisoria/Porta/Janelas
11.7.1 | 07.32.10 | SUDECAP | DIV.GRANITO CINZA CORUMBA E=3CM FERRAGEM LATAO C | m² | 28.28 | 611.26 | 78.82 | 0 | 532.44 | 611.26 | 98.53 | 0 | 621.89 | 720.42 | 2229.03 | 0 | 15057.4 | 17286.43 | 2786.43 | 0 | 17587.05 | 20373.48
11.7.2 | 91341 | SINAPI | PORTA EM ALUMÍNIO DE ABRIR TIPO VENEZIANA COM GUARNIÇÃO, FIXAÇÃO COM PARAFUSOS - FORNECIMENTO E INSTALAÇÃO. AF_08/2015 | m² | 16.98 | 463.91 | 8.31 | 0.19 | 455.41 | 463.91 | 10.39 | 0.22 | 531.92 | 542.53 | 141.1 | 3.23 | 7732.86 | 7877.19 | 176.42 | 3.74 | 9032 | 9212.16
11.7.3 | 74046/002 | SINAPI | TARJETA TIPO LIVRE/OCUPADO PARA PORTA DE BANHEIRO | UN | 11 | 31.11 | 6.79 | 0.16 | 24.16 | 31.11 | 8.49 | 0.19 | 28.22 | 36.9 | 74.69 | 1.76 | 265.76 | 342.21 | 93.39 | 2.09 | 310.42 | 405.9
11.7.4 | 90831 | SINAPI | FECHADURA DE EMBUTIR PARA PORTA DE BANHEIRO, COMPLETA, ACABAMENTO PADRÃO MÉDIO, INCLUSO EXECUÇÃO DE FURO - FORNECIMENTO E INSTALAÇÃO. AF_08/2015 | UN | 3 | 64.07 | 15.1 | 0.39 | 48.58 | 64.07 | 18.88 | 0.46 | 56.74 | 76.08 | 45.3 | 1.17 | 145.74 | 192.21 | 56.64 | 1.38 | 170.22 | 228.24
11.7.5 | BAN-GRA-005 | SETOP | BANCADA EM GRANITO CINZA ANDORINHA E = 3 CM, APOIADA EM CONSOLE DE METALON 20 X 30 MM | m² | 3.15 | 311.14 | 65.69 | 0 | 245.45 | 311.14 | 82.11 | 0 | 286.69 | 368.8 | 206.92 | 0 | 773.17 | 980.09 | 258.65 | 0 | 903.07 | 1161.72
11.7.6 | BAN-ROD-010 | SETOP | RODABANCADA EM GRANITO CINZA ANDORINHA H = 10 CM, E = 2 CM | M | 8.5 | 30.08 | 5.65 | 0 | 24.43 | 30.08 | 7.06 | 0 | 28.53 | 35.59 | 48.03 | 0 | 207.66 | 255.69 | 60.01 | 0 | 242.51 | 302.52
11.7.7 | 86937 | SINAPI | CUBA DE EMBUTIR OVAL EM LOUÇA BRANCA, 35 X 50CM OU EQUIVALENTE, INCLUSO VÁLVULA EM METAL CROMADO E SIFÃO FLEXÍVEL EM PVC - FORNECIMENTO E INSTALAÇÃO. AF_12/2013 | UN | 7 | 140.5 | 21.98 | 0.47 | 118.05 | 140.5 | 27.48 | 0.55 | 137.88 | 165.91 | 153.86 | 3.29 | 826.35 | 983.5 | 192.36 | 3.85 | 965.16 | 1161.37
11.7.8 | 44.03.510 | CPOS | Torneira de parede antivandalismo, DN= 3/4´ | un | 7 | 251.96 | 29.91 | 0 | 222.05 | 251.96 | 37.39 | 0 | 259.35 | 296.74 | 209.37 | 0 | 1554.35 | 1763.72 | 261.73 | 0 | 1815.45 | 2077.18
11.7.9 | 86919 | SINAPI | TANQUE DE LOUÇA BRANCA COM COLUNA, 30L OU EQUIVALENTE, INCLUSO SIFÃO FLEXÍVEL EM PVC, VÁLVULA METÁLICA E TORNEIRA DE METAL CROMADO PADRÃO MÉDIO - FORNECIMENTO E INSTALAÇÃO. AF_12/2013 | UN | 1 | 660.38 | 44.47 | 1 | 614.91 | 660.38 | 55.59 | 1.17 | 718.21 | 774.97 | 44.47 | 1 | 614.91 | 660.38 | 55.59 | 1.17 | 718.21 | 774.97
11.7.10 | 95469 | SINAPI | VASO SANITARIO SIFONADO CONVENCIONAL COM LOUÇA BRANCA - FORNECIMENTO E INSTALAÇÃO. AF_10/2016 | UN | 9 | 166.66 | 17.47 | 0.42 | 148.77 | 166.66 | 21.84 | 0.49 | 173.76 | 196.09 | 157.23 | 3.78 | 1338.93 | 1499.94 | 196.56 | 4.41 | 1563.84 | 1764.81
11.7.11 | 47.04.050 | CPOS | Válvula de descarga antivandalismo, DN= 1 1/2´ | un | 9 | 302.59 | 56.08 | 0 | 246.51 | 302.59 | 70.1 | 0 | 287.92 | 358.02 | 504.72 | 0 | 2218.59 | 2723.31 | 630.9 | 0 | 2591.28 | 3222.18
11.7.12 | 74234/001 | SINAPI | MICTORIO SIFONADO DE LOUCA BRANCA COM PERTENCES, COM REGISTRO DE PRESSAO 1/2" COM CANOPLA CROMADA ACABAMENTO SIMPLES E CONJUNTO PARA FIXACAO - FORNECIMENTO E INSTALACAO | UN | 2 | 413.27 | 89.43 | 2.24 | 321.6 | 413.27 | 111.79 | 2.62 | 375.63 | 490.04 | 178.86 | 4.48 | 643.2 | 826.54 | 223.58 | 5.24 | 751.26 | 980.08
11.7.13 | 47.04.090 | CPOS | Válvula de mictório antivandalismo, DN= 3/4´ | un | 2 | 299.69 | 22.43 | 0 | 277.26 | 299.69 | 28.04 | 0 | 323.84 | 351.88 | 44.86 | 0 | 554.52 | 599.38 | 56.08 | 0 | 647.68 | 703.76
11.7.14 | 95472 | SINAPI | VASO SANITARIO SIFONADO CONVENCIONAL PARA PCD SEM FURO FRONTAL COM LOUÇA BRANCA SEM ASSENTO, INCLUSO CONJUNTO DE LIGAÇÃO PARA BACIA SANITÁRIA AJUSTÁVEL - FORNECIMENTO E INSTALAÇÃO. AF_10/2016 | UN | 2 | 623.14 | 17.47 | 0.42 | 605.25 | 623.14 | 21.84 | 0.49 | 706.93 | 729.26 | 34.94 | 0.84 | 1210.5 | 1246.28 | 43.68 | 0.98 | 1413.86 | 1458.52
11.7.15 | 170521 | SIURB | BARRA DE APOIO PARA DEFICIENTES L=80 CM (BARRAS COM DIÂMETRO ENTRE 3,0 E 4,5CM) - VASO E PAREDE | UN | 6 | 201.54 | 38.95 | 0 | 162.59 | 201.54 | 48.69 | 0 | 189.91 | 238.6 | 233.7 | 0 | 975.54 | 1209.24 | 292.14 | 0 | 1139.46 | 1431.6
11.7.16 | 47.04.080 | CPOS | Válvula de descarga externa, tipo alavanca com registro próprio, DN= 1 1/4´ e DN= 1 1/2 - para PCD´ | un | 2 | 506.24 | 56.08 | 0 | 450.16 | 506.24 | 70.1 | 0 | 525.79 | 595.89 | 112.16 | 0 | 900.32 | 1012.48 | 140.2 | 0 | 1051.58 | 1191.78
11.7.17 | 13.40.53 | SUDECAP | BARRA APOIO P/ LAVAT. RETANG. INOX 49X64X49CM D=1 1/2" | UN | 2 | 263.93 | 15.76 | 0 | 248.17 | 263.93 | 19.7 | 0 | 289.86 | 309.56 | 31.52 | 0 | 496.34 | 527.86 | 39.4 | 0 | 579.72 | 619.12
11.7.18 | 86943 | SINAPI | LAVATÓRIO LOUÇA BRANCA SUSPENSO, 29,5 X 39CM OU EQUIVALENTE, PADRÃO POPULAR, INCLUSO SIFÃO FLEXÍVEL EM PVC, VÁLVULA E ENGATE FLEXÍVEL 30CM EM PLÁSTICO, PADRÃO POPULAR - FORNECIMENTO E INSTALAÇÃO. AF_12/2013 | UN | 2 | 126.94 | 15.39 | 0.33 | 111.22 | 126.94 | 19.24 | 0.39 | 129.9 | 149.53 | 30.78 | 0.66 | 222.44 | 253.88 | 38.48 | 0.78 | 259.8 | 299.06
11.7.19 | 44.03.720 | CPOS | Torneira de mesa para lavatório, acionamento hidromecânico com alavanca, registro integrado regulador de vazão, em latão cromado, DN= 1/2´ | un | 2 | 332.74 | 14.22 | 0 | 318.52 | 332.74 | 17.78 | 0 | 372.03 | 389.81 | 28.44 | 0 | 637.04 | 665.48 | 35.56 | 0 | 744.06 | 779.62
11.7.20 | 170521 | SIURB | BARRA DE APOIO PARA DEFICIENTES L=80 CM (BARRAS COM DIÂMETRO ENTRE 3,0 E 4,5CM) -PORTAS | UN | 8 | 201.54 | 38.95 | 0 | 162.59 | 201.54 | 48.69 | 0 | 189.91 | 238.6 | 311.6 | 0 | 1300.72 | 1612.32 | 389.52 | 0 | 1519.28 | 1908.8
11.7.21 | ACE-PAP-005 | SETOP | PAPELEIRA DE LOUÇA BRANCA | UN | 11 | 56.78 | 25.95 | 0 | 30.83 | 56.78 | 32.44 | 0 | 36.01 | 68.45 | 285.45 | 0 | 339.13 | 624.58 | 356.84 | 0 | 396.11 | 752.95
11.7.22 | 85005 | SINAPI | ESPELHO CRISTAL, ESPESSURA 4MM, COM PARAFUSOS DE FIXACAO, SEM MOLDURA | m² | 2.3 | 290.49 | 30.74 | 0.84 | 258.91 | 290.49 | 38.43 | 0.98 | 302.41 | 341.82 | 70.7 | 1.93 | 595.49 | 668.12 | 88.39 | 2.25 | 695.54 | 786.18
11.7.23 | 95547 | SINAPI | SABONETEIRA PLASTICA TIPO DISPENSER PARA SABONETE LIQUIDO COM RESERVATORIO 800 A 1500 ML, INCLUSO FIXAÇÃO. AF_10/2016 | UN | 6 | 41.54 | 5.82 | 0.1 | 35.62 | 41.54 | 7.28 | 0.12 | 41.6 | 49 | 34.92 | 0.6 | 213.72 | 249.24 | 43.68 | 0.72 | 249.6 | 294
11.7.24 | 94581 | SINAPI | JANELA DE ALUMÍNIO MAXIM-AR, FIXAÇÃO COM ARGAMASSA, COM VIDROS, PADRONIZADA. AF_07/2016 | m² | 1.44 | 463.12 | 75.82 | 1.83 | 385.47 | 463.12 | 94.78 | 2.14 | 450.23 | 547.15 | 109.18 | 2.64 | 555.08 | 666.9 | 136.48 | 3.08 | 648.33 | 787.89
11.7.25 | PEI-GRA-010 | SETOP | PEITORIL DE GRANITO CINZA ANDORINHA E = 3 CM | m² | 1 | 242.29 | 35.68 | 0 | 206.61 | 242.29 | 44.6 | 0 | 241.32 | 285.92 | 35.68 | 0 | 206.61 | 242.29 | 44.6 | 0 | 241.32 | 285.92
11.8 |  |  | Instalações Hidraulica
11.8.1 | 89957 | SINAPI | PONTO DE CONSUMO TERMINAL DE ÁGUA FRIA (SUBRAMAL) COM TUBULAÇÃO DE PVC,, INSTALADO EM RAMAL DE ÁGUA, INCLUSOS RASGO E CHUMBAMENTO EM ALVENARIA. AF_12/2014 | UN | 23 | 101.54 | 69.15 | 1.49 | 30.9 | 101.54 | 86.44 | 1.74 | 36.09 | 124.27 | 1590.45 | 34.27 | 710.7 | 2335.42 | 1988.12 | 40.02 | 830.07 | 2858.21
11.8.2 | 94794 | SINAPI | REGISTRO DE GAVETA BRUTO, LATÃO, ROSCÁVEL, 1 1/2, COM ACABAMENTO E CANOPLA CROMADOS, INSTALADO EM RESERVAÇÃO DE ÁGUA DE EDIFICAÇÃO QUE POSSUA RESERVATÓRIO DE FIBRA/FIBROCIMENTO  FORNECIMENTO E INSTALAÇÃO. AF_06/2016 | UN | 5 | 116.44 | 22.04 | 0.54 | 93.86 | 116.44 | 27.55 | 0.63 | 109.63 | 137.81 | 110.2 | 2.7 | 469.3 | 582.2 | 137.75 | 3.15 | 548.15 | 689.05
11.8.3 | 91788 | SINAPI | (COMPOSIÇÃO REPRESENTATIVA) DO SERVIÇO DE INSTALAÇÃO DE TUBOS DE PVC, SOLDÁVEL, ÁGUA FRIA, DN 50 MM (INSTALADO EM PRUMADA), INCLUSIVE CONEXÕES, CORTES E FIXAÇÕES, PARA PRÉDIOS. AF_10/2015 | M | 35 | 25.71 | 5.86 | 0.08 | 19.77 | 25.71 | 7.33 | 0.09 | 23.09 | 30.51 | 205.1 | 2.8 | 691.95 | 899.85 | 256.55 | 3.15 | 808.15 | 1067.85
11.8.4 | 91186 | SINAPI | FIXAÇÃO DE TUBOS HORIZONTAIS DE PVC, CPVC OU COBRE DIÂMETROS MAIORES QUE 40 MM E MENORES OU IGUAIS A 75 MM COM ABRAÇADEIRA METÁLICA FLEXÍVEL 18 MM, FIXADA DIRETAMENTE NA LAJE. AF_05/2015 | M | 35 | 4.39 | 3.14 | 0.06 | 1.19 | 4.39 | 3.93 | 0.07 | 1.39 | 5.39 | 109.9 | 2.1 | 41.65 | 153.65 | 137.55 | 2.45 | 48.65 | 188.65
11.8.7 | 94498 | SINAPI | REGISTRO DE GAVETA BRUTO, LATÃO, ROSCÁVEL, 2, INSTALADO EM RESERVAÇÃO DE ÁGUA DE EDIFICAÇÃO QUE POSSUA RESERVATÓRIO DE FIBRA/FIBROCIMENTO  FORNECIMENTO E INSTALAÇÃO. AF_06/2016 | UN | 1 | 106.24 | 22.86 | 0.56 | 82.82 | 106.24 | 28.58 | 0.65 | 96.73 | 125.96 | 22.86 | 0.56 | 82.82 | 106.24 | 28.58 | 0.65 | 96.73 | 125.96
11.8.8 | 94495 | SINAPI | REGISTRO DE GAVETA BRUTO, LATÃO, ROSCÁVEL, 1, INSTALADO EM RESERVAÇÃO DE ÁGUA DE EDIFICAÇÃO QUE POSSUA RESERVATÓRIO DE FIBRA/FIBROCIMENTO  FORNECIMENTO E INSTALAÇÃO. AF_06/2016 | UN | 4 | 59.49 | 21.64 | 0.54 | 37.31 | 59.49 | 27.05 | 0.63 | 43.58 | 71.26 | 86.56 | 2.16 | 149.24 | 237.96 | 108.2 | 2.52 | 174.32 | 285.04
11.8.9 | TER-ESC-035 | SETOP | ESCAVAÇÃO MANUAL DE VALAS H <= 1,50 M | m³ | 20 | 45.52 | 34.85 | 0 | 10.67 | 45.52 | 43.56 | 0 | 12.46 | 56.02 | 697 | 0 | 213.4 | 910.4 | 871.2 | 0 | 249.2 | 1120.4
11.8.10 | 93382 | SINAPI | REATERRO MANUAL DE VALAS COM COMPACTAÇÃO MECANIZADA. AF_04/2016 | m³ | 20 | 22.87 | 16.18 | 1.39 | 5.3 | 22.87 | 20.23 | 1.62 | 6.19 | 28.04 | 323.6 | 27.8 | 106 | 457.4 | 404.6 | 32.4 | 123.8 | 560.8
11.8.11 | 89402 | SINAPI | TUBO, PVC, SOLDÁVEL, DN 25MM, INSTALADO EM RAMAL DE DISTRIBUIÇÃO DE ÁGUA - FORNECIMENTO E INSTALAÇÃO. AF_12/2014 - Ligação da Rua Principal até os Banheiros | M | 60 | 6.47 | 3.14 | 0.06 | 3.27 | 6.47 | 3.93 | 0.07 | 3.82 | 7.82 | 188.4 | 3.6 | 196.2 | 388.2 | 235.8 | 4.2 | 229.2 | 469.2
11.8.12 | 95675 | SINAPI | HIDRÔMETRO DN 25 (¾ ), 5,0 M³/H FORNECIMENTO E INSTALAÇÃO. AF_11/2016 | UN | 1 | 184.13 | 14.69 | 0.36 | 169.08 | 184.13 | 18.36 | 0.42 | 197.49 | 216.27 | 14.69 | 0.36 | 169.08 | 184.13 | 18.36 | 0.42 | 197.49 | 216.27
11.9 |  |  | Esgoto
11.9.1 | INST-ESG-005 | SETOP | PONTO DE ESGOTO, INCLUINDO TUBO DE PVC RÍGIDO SOLDÁVEL DE 40 MM E CONEXÕES ( RALOS SIFONADOS, ETC.) | PT | 5 | 47.53 | 16.86 | 0 | 30.67 | 47.53 | 21.08 | 0 | 35.82 | 56.9 | 84.3 | 0 | 153.35 | 237.65 | 105.4 | 0 | 179.1 | 284.5
11.9.2 | INST-ESG-005 | SETOP | PONTO DE ESGOTO, INCLUINDO TUBO DE PVC RÍGIDO SOLDÁVEL DE 40 MM E CONEXÕES (LAVATÓRIOS, MICTÓRIOS, ETC.) | PT | 11 | 47.53 | 16.86 | 0 | 30.67 | 47.53 | 21.08 | 0 | 35.82 | 56.9 | 185.46 | 0 | 337.37 | 522.83 | 231.88 | 0 | 394.02 | 625.9
11.9.3 | INST-ESG-015 | SETOP | PONTO DE ESGOTO, INCLUINDO TUBO DE PVC RÍGIDO SOLDÁVEL DE 100 MM E CONEXÕES (VASO SANITÁRIO) | PT | 11 | 64.31 | 10.38 | 0 | 53.93 | 64.31 | 12.98 | 0 | 62.99 | 75.97 | 114.18 | 0 | 593.23 | 707.41 | 142.78 | 0 | 692.89 | 835.67
11.9.4 | 89709 | SINAPI | RALO SIFONADO, PVC, DN 100 X 40 MM, JUNTA SOLDÁVEL, FORNECIDO E INSTALADO EM RAMAL DE DESCARGA OU EM RAMAL DE ESGOTO SANITÁRIO. AF_12/2014 | UN | 5 | 7.83 | 1.95 | 0.04 | 5.84 | 7.83 | 2.44 | 0.05 | 6.82 | 9.31 | 9.75 | 0.2 | 29.2 | 39.15 | 12.2 | 0.25 | 34.1 | 46.55
11.9.5 | 97907 | SINAPI | CAIXA ENTERRADA HIDRÁULICA RETANGULAR, EM ALVENARIA COM BLOCOS DE CONCRETO, DIMENSÕES INTERNAS: 0,8X0,8X0,6 M PARA REDE DE ESGOTO. AF_05/2018 | UN | 4 | 419.53 | 231.35 | 7.69 | 180.49 | 419.53 | 289.19 | 8.98 | 210.81 | 508.98 | 925.4 | 30.76 | 721.96 | 1678.12 | 1156.76 | 35.92 | 843.24 | 2035.92
11.9.6 | TER-ESC-035 | SETOP | ESCAVAÇÃO MANUAL DE VALAS H <= 1,50 M | m³ | 20 | 45.52 | 34.85 | 0 | 10.67 | 45.52 | 43.56 | 0 | 12.46 | 56.02 | 697 | 0 | 213.4 | 910.4 | 871.2 | 0 | 249.2 | 1120.4
11.9.7 | 90695 | SINAPI | TUBO DE PVC PARA REDE COLETORA DE ESGOTO DE PAREDE MACIÇA, DN 150 MM, JUNTA ELÁSTICA, INSTALADO EM LOCAL COM NÍVEL BAIXO DE INTERFERÊNCIAS - FORNECIMENTO E ASSENTAMENTO. AF_06/2015 | M | 29 | 42.32 | 1.95 | 0.04 | 40.33 | 42.32 | 2.44 | 0.05 | 47.11 | 49.6 | 56.55 | 1.16 | 1169.57 | 1227.28 | 70.76 | 1.45 | 1366.19 | 1438.4
11.9.8 | 90711 | SINAPI | TUBO DE PVC PARA REDE COLETORA DE ESGOTO DE PAREDE MACIÇA, DN 200 MM, JUNTA ELÁSTICA, INSTALADO EM LOCAL COM NÍVEL ALTO DE INTERFERÊNCIAS - FORNECIMENTO E ASSENTAMENTO. AF_06/2015 | M | 60 | 64.31 | 3.59 | 0.08 | 60.64 | 64.31 | 4.49 | 0.09 | 70.83 | 75.41 | 215.4 | 4.8 | 3638.4 | 3858.6 | 269.4 | 5.4 | 4249.8 | 4524.6
11.9.9 | 93382 | SINAPI | REATERRO MANUAL DE VALAS COM COMPACTAÇÃO MECANIZADA. AF_04/2016 | m³ | 20 | 22.87 | 16.18 | 1.39 | 5.3 | 22.87 | 20.23 | 1.62 | 6.19 | 28.04 | 323.6 | 27.8 | 106 | 457.4 | 404.6 | 32.4 | 123.8 | 560.8
11.10 |  |  | Instalação Elétricas
11.10.1 | 93147 | SINAPI | PONTO DE ILUMINAÇÃO E TOMADA, RESIDENCIAL, INCLUINDO INTERRUPTOR SIMPLES, INTERRUPTOR PARALELO E TOMADA 10A/250V, CAIXA ELÉTRICA, ELETRODUTO, CABO, RASGO, QUEBRA E CHUMBAMENTO (EXCLUINDO LUMINÁRIA E LÂMPADA). AF_01/2016 | UN | 4 | 175.91 | 93.29 | 1.75 | 80.87 | 175.91 | 116.61 | 2.04 | 94.46 | 213.11 | 373.16 | 7 | 323.48 | 703.64 | 466.44 | 8.16 | 377.84 | 852.44
11.10.2 | C4433 | SEINFRA | LUMINÁRIA DE EMBUTIR EM TETO, CIRCULAR, CORPO EM ALUMÍNIO ANODIZADO COM LÂMPADA HQI DE 70W | UN | 20 | 155.07 | 41.53 | 0 | 113.54 | 155.07 | 51.91 | 0 | 132.61 | 184.52 | 830.6 | 0 | 2270.8 | 3101.4 | 1038.2 | 0 | 2652.2 | 3690.4
11.10.3 | 95778 | SINAPI | CONDULETE DE ALUMÍNIO, TIPO C, PARA ELETRODUTO DE AÇO GALVANIZADO DN 20 MM (3/4 | UN | 28 | 19.61 | 9.7 | 0.24 | 9.67 | 19.61 | 12.13 | 0.28 | 11.29 | 23.7 | 271.6 | 6.72 | 270.76 | 549.08 | 339.64 | 7.84 | 316.12 | 663.6
11.10.4 | 95745 | SINAPI | ELETRODUTO DE AÇO GALVANIZADO, CLASSE LEVE, DN 20 MM (3/4), APARENTE, INSTALADO EM TETO - FORNECIMENTO E INSTALAÇÃO. AF_11/2016_P -Instalado entre o forro e a laje. Não será permito furos da estrutura de concreto | M | 35 | 12.54 | 4.54 | 0.07 | 7.93 | 12.54 | 5.68 | 0.08 | 9.26 | 15.02 | 158.9 | 2.45 | 277.55 | 438.9 | 198.8 | 2.8 | 324.1 | 525.7
11.10.5 | 91186 | SINAPI | FIXAÇÃO DE TUBOS HORIZONTAIS DE PVC, CPVC OU COBRE DIÂMETROS MAIORES QUE 40 MM E MENORES OU IGUAIS A 75 MM COM ABRAÇADEIRA METÁLICA FLEXÍVEL 18 MM, FIXADA DIRETAMENTE NA LAJE. AF_05/2015 | M | 35 | 4.39 | 3.14 | 0.06 | 1.19 | 4.39 | 3.93 | 0.07 | 1.39 | 5.39 | 109.9 | 2.1 | 41.65 | 153.65 | 137.55 | 2.45 | 48.65 | 188.65
11.10.6 | 91927 | SINAPI | CABO DE COBRE FLEXÍVEL ISOLADO, 2,5 MM², ANTI-CHAMA 0,6/1,0 KV, PARA CIRCUITOS TERMINAIS - FORNECIMENTO E INSTALAÇÃO. AF_12/2015 | M | 105 | 2.95 | 0.83 | 0.02 | 2.1 | 2.95 | 1.04 | 0.02 | 2.45 | 3.51 | 87.15 | 2.1 | 220.5 | 309.75 | 109.2 | 2.1 | 257.25 | 368.55
11.10.7 | 91929 | SINAPI | CABO DE COBRE FLEXÍVEL ISOLADO, 4 MM², ANTI-CHAMA 0,6/1,0 KV, PARA CIRCUITOS TERMINAIS - FORNECIMENTO E INSTALAÇÃO. AF_12/2015 | M | 20 | 4.13 | 1.12 | 0.02 | 2.99 | 4.13 | 1.4 | 0.02 | 3.49 | 4.91 | 22.4 | 0.4 | 59.8 | 82.6 | 28 | 0.4 | 69.8 | 98.2
11.10.8 | 93660 | SINAPI | DISJUNTOR BIPOLAR TIPO DIN, CORRENTE NOMINAL DE 10A - FORNECIMENTO E INSTALAÇÃO. AF_04/2016 | UN | 4 | 55.52 | 1.97 | 0.04 | 53.51 | 55.52 | 2.46 | 0.05 | 62.5 | 65.01 | 7.88 | 0.16 | 214.04 | 222.08 | 9.84 | 0.2 | 250 | 260.04
11.10.9 | 96986 | SINAPI | HASTE DE ATERRAMENTO 3/4 PARA SPDA - FORNECIMENTO E INSTALAÇÃO. AF_12/2017 | UN | 4 | 55.44 | 11.17 | 0.26 | 44.01 | 55.44 | 13.96 | 0.3 | 51.4 | 65.66 | 44.68 | 1.04 | 176.04 | 221.76 | 55.84 | 1.2 | 205.6 | 262.64
11.11 |  |  | Reservatório | [6 empty] | 0 | 0 | 0 | 0 | 0 | 0 | 0 | 0 | 0 | 0 | 0 | 0 | 0
11.11.1 | 88503 | SINAPI | CAIXA D´ÁGUA EM POLIETILENO, 1000 LITROS, COM ACESSÓRIOS | UN | 2 | 693.54 | 215.21 | 5.38 | 472.95 | 693.54 | 269.01 | 6.28 | 552.41 | 827.7 | 430.42 | 10.76 | 945.9 | 1387.08 | 538.02 | 12.56 | 1104.82 | 1655.4
11.11.2 | ALV-EST-010 | SETOP | ALVENARIA DE BLOCO DE CONCRETO CHEIO, CONCRETO FCK = 15 MPA E ARMAÇÃO E = 15 CM | m² | 28.35 | 126.61 | 47.96 | 0.15 | 78.5 | 126.61 | 59.95 | 0.18 | 91.69 | 151.82 | 1359.67 | 4.25 | 2225.48 | 3589.4 | 1699.58 | 5.1 | 2599.41 | 4304.09
11.11.3 | 74141/002 | SINAPI | LAJE PRE-MOLD BETA 12 P/3,5KN/M2 VAO 4,1M INCL VIGOTAS TIJOLOS ARMADU-RA NEGATIVA CAPEAMENTO 3CM CONCRETO 15MPA ESCORAMENTO MATERIAIS E MAO DE OBRA. | m² | 9.93 | 80.32 | 20.6 | 0.6 | 59.12 | 80.32 | 25.75 | 0.7 | 69.05 | 95.5 | 204.56 | 5.96 | 587.06 | 797.58 | 255.7 | 6.95 | 685.67 | 948.32
11.11.4 | 95241 | SINAPI | PISO DE CONCRETO MAGRO, ESPESSURA DE 5 CM. AF_07/2016 | m² | 9.93 | 18.99 | 7.58 | 0.26 | 11.15 | 18.99 | 9.48 | 0.3 | 13.02 | 22.8 | 75.27 | 2.58 | 110.72 | 188.57 | 94.14 | 2.98 | 129.29 | 226.41
11.11.5 | 74073/002 | SINAPI | ALCAPAO EM FERRO 70X70CM, INCLUSO FERRAGENS | UN | 1 | 138.2 | 24.34 | 0.62 | 113.24 | 138.2 | 30.43 | 0.72 | 132.26 | 163.41 | 24.34 | 0.62 | 113.24 | 138.2 | 30.43 | 0.72 | 132.26 | 163.41
11.12 |  |  | Revestimento - Paredes - Externas
11.12.1 | 12.02.003 | FDE | CHAPISCO ROLADO PARA SUPERFICIES LISAS | m² | 79.8 | 6.8 | 4.37 | 0 | 2.43 | 6.8 | 5.46 | 0 | 2.84 | 8.3 | 348.73 | 0 | 193.91 | 542.64 | 435.71 | 0 | 226.63 | 662.34
11.12.2 | 17.02.330 | CPOS | Emboço desempenado com argamassa industrializada | m² | 79.8 | 9.21 | 8.31 | 0 | 0.9 | 9.21 | 10.39 | 0 | 1.05 | 11.44 | 663.14 | 0 | 71.82 | 734.96 | 829.12 | 0 | 83.79 | 912.91
11.12.3 | REV-PST-010 | SETOP | REVESTIMENTO EM PEDRA SÃO TOMÉ 40 X 40 CM (PREÇO MÉDIO) | m² | 79.8 | 100.48 | 40.46 | 0 | 60.02 | 100.48 | 50.58 | 0 | 70.1 | 120.68 | 3228.71 | 0 | 4789.6 | 8018.31 | 4036.28 | 0 | 5593.98 | 9630.26
11.12.4 | 40.30.31 | SUDECAP | ALVENARIA BLOCO DE CONCRETO, E = 15CM, A REVESTIR - EM CIMA DA DO BANHEIRO - ALTURA DE 1,35 M | m² | 18.9 | 42.07 | 21.11 | 0 | 20.96 | 42.07 | 26.39 | 0 | 24.48 | 50.87 | 398.98 | 0 | 396.14 | 795.12 | 498.77 | 0 | 462.67 | 961.44
[15 empty] | 42077.51 | 697.89 | 100707.69 | 143483.09 | 52601.6 | 813.58 | 117624.55 | 171039.73
12 |  |  | Arborização | [19 empty] | 5816.5
12.1 | 98511 | SINAPI | PLANTIO DE ÁRVORE ORNAMENTAL COM ALTURA DE MUDA MAIOR QUE 2,00 M E MENOR OU IGUAL A 4,00 M. AF_05/2018 -QUARESMEIRA | UN | 50 | 98.53 | 15.21 | 0.45 | 82.87 | 98.53 | 19.01 | 0.53 | 96.79 | 116.33 | 760.5 | 22.5 | 4143.5 | 4926.5 | 950.5 | 26.5 | 4839.5 | 5816.5
[15 empty] | 760.5 | 22.5 | 4143.5 | 4926.5 | 950.5 | 26.5 | 4839.5 | 5816.5
13 |  |  | Pergolado | [19 empty] | 19490.1
13.1 | 96526 | SINAPI | ESCAVAÇÃO MANUAL DE VALA PARA VIGA BALDRAME, SEM PREVISÃO DE FÔRMA. AF_06/2017 | m³ | 2.36 | 215.96 | 168.87 | 4.55 | 42.54 | 215.96 | 211.09 | 5.31 | 49.69 | 266.09 | 398.53 | 10.74 | 100.39 | 509.66 | 498.17 | 12.53 | 117.27 | 627.97
13.1.8 | 05.04.01 | SUDECAP | FORMA DE COMPENSADO RESINADO | m² | 1 | 58.17 | 50.57 | 0 | 7.6 | 58.17 | 63.21 | 0 | 8.88 | 72.09 | 50.57 | 0 | 7.6 | 58.17 | 63.21 | 0 | 8.88 | 72.09
13.1.9 | 73301 | SINAPI | ESCORAMENTO FORMAS ATE H = 3,30M, COM MADEIRA DE 3A QUALIDADE, NAO APARELHADA, APROVEITAMENTO TABUAS 3X E PRUMOS 4X. | m³ | 1 | 8.23 | 4.58 | 0.1 | 3.55 | 8.23 | 5.73 | 0.12 | 4.15 | 10 | 4.58 | 0.1 | 3.55 | 8.23 | 5.73 | 0.12 | 4.15 | 10
13.2 | 19.53.01 | SUDECAP | LASTRO DE PEDRA BRITADA | m³ | 0.3 | 96.89 | 26.28 | 0 | 70.61 | 96.89 | 32.85 | 0 | 82.47 | 115.32 | 7.88 | 0 | 21.18 | 29.06 | 9.86 | 0 | 24.74 | 34.6
13.3 | 96543 | SINAPI | ARMAÇÃO DE BLOCO UTILIZANDO AÇO CA-60 DE 5 MM - MONTAGEM. AF_06/2017 | KG | 7.44 | 12.15 | 5.22 | 0.1 | 6.83 | 12.15 | 6.53 | 0.12 | 7.98 | 14.63 | 38.84 | 0.74 | 50.82 | 90.4 | 48.58 | 0.89 | 59.37 | 108.84
13.4 | 96544 | SINAPI | ARMAÇÃO DE BLOCO UTILIZANDO AÇO CA-50 DE 6,3 MM - MONTAGEM. AF_06/2017 | KG | 7.44 | 10.49 | 3.74 | 0.07 | 6.68 | 10.49 | 4.68 | 0.08 | 7.8 | 12.56 | 27.83 | 0.52 | 49.7 | 78.05 | 34.82 | 0.6 | 58.03 | 93.45
13.5 | 96546 | SINAPI | ARMAÇÃO DE VIGA BALDRAME OU SAPATA UTILIZANDO AÇO CA-50 DE 10 MM - MONTAGEM. AF_06/2017 | KG | 59.24 | 8.16 | 1.98 | 0.04 | 6.14 | 8.16 | 2.48 | 0.05 | 7.17 | 9.7 | 117.3 | 2.37 | 363.73 | 483.4 | 146.92 | 2.96 | 424.75 | 574.63
13.6 | 96543 | SINAPI | ARMAÇÃO DE VIGA BALDRAME UTILIZANDO AÇO CA-60 DE 5 MM - MONTAGEM. AF_06/2017 | KG | 22.18 | 12.15 | 5.22 | 0.1 | 6.83 | 12.15 | 6.53 | 0.12 | 7.98 | 14.63 | 115.78 | 2.22 | 151.49 | 269.49 | 144.84 | 2.66 | 177 | 324.5
13.7 | 11.01.290 | CPOS | Concreto usinado, fck = 25,0 MPa - para bombeamento | m³ | 2.4 | 293.32 | 0 | 0 | 293.32 | 293.32 | 0 | 0 | 342.6 | 342.6 | 0 | 0 | 703.97 | 703.97 | 0 | 0 | 822.24 | 822.24
13.8 | 92778 | SINAPI | ARMAÇÃO DE PILAR DE UMA ESTRUTURA CONVENCIONAL DE CONCRETO ARMADO EM UMA EDIFICAÇÃO TÉRREA OU SOBRADO UTILIZANDO AÇO CA-50 DE 10,0 MM - MONTAGEM. AF_12/2015 | KG | 44.42 | 8.1 | 1.94 | 0.03 | 6.13 | 8.1 | 2.43 | 0.04 | 7.16 | 9.63 | 86.17 | 1.33 | 272.29 | 359.79 | 107.94 | 1.78 | 318.05 | 427.77
13.9 | 92775 | SINAPI | ARMAÇÃO DE PILAR DE UMA ESTRUTURA CONVENCIONAL DE CONCRETO ARMADO EM UMA EDIFICAÇÃO TÉRREA OU SOBRADO UTILIZANDO AÇO CA-60 DE 5,0 MM - MONTAGEM. AF_12/2015 | KG | 15.78 | 12.23 | 5.41 | 0.1 | 6.72 | 12.23 | 6.76 | 0.12 | 7.85 | 14.73 | 85.37 | 1.58 | 106.04 | 192.99 | 106.67 | 1.89 | 123.87 | 232.43
13.10 | 05.04.01 | SUDECAP | FORMA DE COMPENSADO RESINADO - PILARES | m² | 14.4 | 58.17 | 50.57 | 0 | 7.6 | 58.17 | 63.21 | 0 | 8.88 | 72.09 | 728.21 | 0 | 109.44 | 837.65 | 910.22 | 0 | 127.87 | 1038.09
13.11 | 05.04.01 | SUDECAP | FORMA DE COMPENSADO RESINADO - VIGAS | m² | 18.48 | 58.17 | 50.57 | 0 | 7.6 | 58.17 | 63.21 | 0 | 8.88 | 72.09 | 934.53 | 0 | 140.45 | 1074.98 | 1168.12 | 0 | 164.1 | 1332.22
13.12 | 92778 | SINAPI | ARMAÇÃO DE VIGA DE UMA ESTRUTURA CONVENCIONAL DE CONCRETO ARMADO EM UMA EDIFICAÇÃO TÉRREA OU SOBRADO UTILIZANDO AÇO CA-50 DE 10,0 MM - MONTAGEM. AF_12/2015 | KG | 88.48 | 8.1 | 1.94 | 0.03 | 6.13 | 8.1 | 2.43 | 0.04 | 7.16 | 9.63 | 171.65 | 2.65 | 542.38 | 716.68 | 215.01 | 3.54 | 633.52 | 852.07
13.13 | 92775 | SINAPI | ARMAÇÃO DE VIGA DE UMA ESTRUTURA CONVENCIONAL DE CONCRETO ARMADO EM UMA EDIFICAÇÃO TÉRREA OU SOBRADO UTILIZANDO AÇO CA-60 DE 5,0 MM - MONTAGEM. AF_12/2015 | KG | 31.54 | 12.23 | 5.41 | 0.1 | 6.72 | 12.23 | 6.76 | 0.12 | 7.85 | 14.73 | 170.63 | 3.15 | 211.95 | 385.73 | 213.21 | 3.78 | 247.59 | 464.58
13.14 | 11.01.290 | CPOS | Concreto usinado, fck = 25,0 MPa - para bombeamento -pilar e viga | m³ | 3.24 | 293.32 | 0 | 0 | 293.32 | 293.32 | 0 | 0 | 342.6 | 342.6 | 0 | 0 | 950.36 | 950.36 | 0 | 0 | 1110.02 | 1110.02
13.15 | 00004766 | SINAPI | PERFIL "I" DE ACO LAMINADO, "I" 152 X 22 | KG | 1452 | 5.52 | 0 | 0 | 5.52 | 5.52 | 0 | 0 | 6.45 | 6.45 | 0 | 0 | 8015.04 | 8015.04 | 0 | 0 | 9365.4 | 9365.4
13.16 | 33.01.050 | CPOS | Estucamento e lixamento de concreto | m² | 35 | 28.86 | 25.78 | 0 | 3.08 | 28.86 | 32.23 | 0 | 3.6 | 35.83 | 902.3 | 0 | 107.8 | 1010.1 | 1128.05 | 0 | 126 | 1254.05
13.17 | 33.03.740 | CPOS | Resina acrílica plastificante | m² | 35 | 17.64 | 8.45 | 0 | 9.19 | 17.64 | 10.56 | 0 | 10.73 | 21.29 | 295.75 | 0 | 321.65 | 617.4 | 369.6 | 0 | 375.55 | 745.15
[15 empty] | 4135.92 | 25.4 | 12229.83 | 16391.15 | 5170.95 | 30.75 | 14288.4 | 19490.1
14 |  |  | Irrigação | [19 empty] | 14387.5
14.1 | 12108 | ORSE | Assentamento de tubo pvc p/ irrigação d=25mm, PN-60, linha Irriga-LF, Tigre ou similar | m | 1000 | 4.15 | 3.46 | 0 | 0.69 | 4.15 | 4.33 | 0 | 0.81 | 5.14 | 3460 | 0 | 690 | 4150 | 4330 | 0 | 810 | 5140
14.2 | TER-ESC-035 | SETOP | ESCAVAÇÃO MANUAL DE VALAS H <= 1,50 M - vala com 0,10 largura x 0,20 de profundidade | m³ | 20 | 45.52 | 34.85 | 0 | 10.67 | 45.52 | 43.56 | 0 | 12.46 | 56.02 | 697 | 0 | 213.4 | 910.4 | 871.2 | 0 | 249.2 | 1120.4
14.3 | 93382 | SINAPI | REATERRO MANUAL DE VALAS COM COMPACTAÇÃO MECANIZADA. AF_04/2016 | m³ | 20 | 22.87 | 16.18 | 1.39 | 5.3 | 22.87 | 20.23 | 1.62 | 6.19 | 28.04 | 323.6 | 27.8 | 106 | 457.4 | 404.6 | 32.4 | 123.8 | 560.8
14.4 | 83446 | SINAPI | CAIXA DE PASSAGEM 30X30X40 COM TAMPA E DRENO BRITA | UN | 35 | 140.79 | 75.58 | 2.14 | 63.07 | 140.79 | 94.48 | 2.5 | 73.67 | 170.65 | 2645.3 | 74.9 | 2207.45 | 4927.65 | 3306.8 | 87.5 | 2578.45 | 5972.75
14.5 | 86916 | SINAPI | TORNEIRA PLÁSTICA 3/4" PARA TANQUE - FORNECIMENTO E INSTALAÇÃO. AF_12/2013 | UN | 35 | 30.05 | 2.98 | 0.06 | 27.01 | 30.05 | 3.73 | 0.07 | 31.55 | 35.35 | 104.3 | 2.1 | 945.35 | 1051.75 | 130.55 | 2.45 | 1104.25 | 1237.25
14.6 | 94495 | SINAPI | REGISTRO DE GAVETA BRUTO, LATÃO, ROSCÁVEL, 1, - FORNECIMENTO E INSTALAÇÃO. AF_06/2016 | UN | 5 | 59.49 | 21.64 | 0.54 | 37.31 | 59.49 | 27.05 | 0.63 | 43.58 | 71.26 | 108.2 | 2.7 | 186.55 | 297.45 | 135.25 | 3.15 | 217.9 | 356.3
[15 empty] | 7338.4 | 107.5 | 4348.75 | 11794.65 | 9178.4 | 125.5 | 5083.6 | 14387.5
|  | Item | Descrição | Total | [10 empty] | Total Geral sem BDI |  |  |  | Total Geral com BDI
|  | 1 | Serviços Preliminares | 20205.67 | [10 empty] | M. O. | EQ. | MAT | Total | M. O. | EQ. | MAT | Total
|  | 2 | Demolições | 72510.66 | [10 empty] | 239273.12 | 58083.08 | 541913.72 | 839269.92 | 299129.88 | 67854.46 | 633015.66 | 1000000
|  | 3 | Terraplenagem | 36498.84 | [15 empty] | Bancos de Dados Utilizados
|  | 4 | Canteiros/Calçada | 73623.61
|  | 5 | Contenções | 46696.71 | [15 empty] | SINAPI - 09/2018 - MG ORSE - 07/2018 - SE SETOP - 01/2018 - MG SIURB - 07/2018 - SP SUDECAP - 08/2018 - MG CPOS - 07/2018 - SP
|  | 6 | Pavimentos | 311325.82
|  | 7 | Instalações Elétricas - Praça | 105259.46
|  | 8 | Mobiliário - Praça | 36974.16
|  | 9 | Concha Acústica - Estrutura Metallica | 35125.1
|  | 10 | Escadas | 51046.14
|  | 11 | Banheiro | 171039.73
|  | 12 | Arborização | 5816.5
|  | 13 | Pergolado | 19490.1
|  | 14 | Irrigação | 14387.5
|  | Total Geral com BDI |  | 1000000
Obs.: a) O BDI (Bonificação e Despesas Indiretas) a ser adotado no orçamento é LIVRE . Cada licitante deverá adotar a sua própria metodologia na elaboração e adequação da porcentagem do BDI. b) Os custos dos itens discriminados nesta planilha são baseados no SINAPI (Sistema Nacional de pequisa de custos e índices da construção civil) conforme convênio do Ministério da Defesa com a Caixa Econômica Federal e em outros orgãos ou entidades citados acima, conforme o art. 6º do Decreto nº 7.983/13 permite que sejam adotados dados de tabelas de referência aprovadas por órgãos ou entidades da Administração Pública federal
ORIENTAÇÃO NORMATIVA CJU-MG Nº 14, DE 17 DE MARÇO DE 2009:
Obrigatoriedade de adoção do Sistema Nacional de Pesquisa de Custos e Índices da Construção Civil - SINAPI como valor máximo dos materiais e serviços de obra ou serviço de engenharia civil (construção civil) executados com recurso do orçamento da União, de forma a se evitar consultas prévias de preços de mercado junto a empresas que poderão participar do certame.
Nos casos de serviços de outros ramos da engenharia, não abrangidos pelo SINAPI, a pesquisa de mercado deve ser efetuada observados os métodos e orientações previstos na Lei de Diretrizes Orçamentárias em vigor, no que for cabível, cabendo ao setor técnico do órgão interessado indicar o mais método mais adequado para estimar o valor de contratação no caso concreto.
Alguns itens da tabela do orçamento não eram abrangidos na Tabela Sinapi, sendo assim foram adotados dados de tabelas de referência aprovadas por órgãos ou entidades da Administração Pública federal.Conforme art 6º do Decreto 7983, de 8 abril de 2013.
Abaixo segue a origem das fontes alternativas utilizadas para realização do orçamento da obra:
SETOP - Secretaria de Estado de Transportes e Obras Públicas de Minas Gerais
SUDECAP - Superintendência de Desenvolvimento da Capital - Belo Horizonte/Minas Gerais
CPOS - Companhia Paulista de Obras e Serviços - São Paulo
SIURB - Secretaria Municipal de Infraestrutura Urbana e Obras - São Paulo
ORSE - Sistema de Orçamento de Obras de Sergipe - Sergipe
Seinfra - Secretaria de Estado da Infraestrutura e do Desenvolvimento Urbano - Aracaju/Sergipe
GUAPÉ/MG - 02 de agosto de 2019
_______________________________________________________ | [11 empty] | ________________________________________________________
BRUNO HENRIQUE FRANÇA SILVA | [11 empty] | Rodrigo Torres Moreira Oliveira
CREA-MG 169892/ D | [11 empty] | CAU - A947184
ENGENHEIRO CIVIL | [11 empty] | Arquiteto Urbanista

## BDI - OBRAS
Área Equivalente (m²): 9.698,23
Data: 02/08/2019
DETALHAMENTO DA BONIFICAÇÃO E DESPESAS INDIRETAS ( BDI ) PARA OBRAS
COMPOSIÇÃO DO BDI - PROJETO BÁSICO
Objeto: Projeto de Revitalização da Praça Doutor Passos Maia - Guapé /MG
ITEM | DESCRIÇÃO |  | FAIXA - ACORDÃO Nº 2622/2013 - TCU |  | FAIXA - ACORDÃO Nº 2622/2013 - TCU |  | % MATERIAL E EQUIPAMENTOS | % MÃO DE OBRA
|  |  | MIN | MAX | MIN | MAX
1 | Administração Central ( AC ) |  | 1.5 | 4.49 | 3 | 5.5 | 1.5% | 3% |  |  | Formula Bdi Mat *** Erro de casas decimais (formula abaixo)
2 | Lucro ( L ) |  | 3.5 | 6.22 | 6.16 | 8.96 | 3.92% | 6.16% |  |  | 16.8%
3 | Despesas Financeiras ( DF ) |  | 0.85 | 1.11 | 0.59 | 1.39 | 0.85% | 0.63%
4 | Seguros ( S ) + Garantias |  | 0.3 | 0.82 | 0.8 | 1 | 0.3% | 0.86% |  |  | Formula Bdi MO *** Erro de casas decimais (formula abaixo)
5 | Riscos ( R ) |  | 0.56 | 0.89 | 0.97 | 1.27 | 0.56% | 1.27% |  |  | 25%
6 | Impostos ( I ) |  | - | - | - | - | 8.15% | 10.15%
6.1 | ISS (ISS) |  | - | 4 | - | 5 | 0% | 2%
6.2 | PIS (PIS) |  | - | 0.65 | - | 0.65 | 0.65% | 0.65%
6.3 | COFINS (CO) |  | - | 3 | - | 3 | 3% | 3% |  |  |  | Cmat | Bdi Mat | Cmo | Bdi Mo
6.4 | CPRB ** |  | - | 4.5 | - | 4.5 | 4.5% | 4.5% |  |  |  | 599996.8 | 16.81% | 239273.12 | 25.04%
BDI DIFERENCIADO | [6 empty] | 16.81% | 25.04%
[12 empty] | Cmat x Bdi | 700853.6099 | Cmo x Bdi | 299196.5797 | 1000050.1897
CUSTO TOTAL DA OBRA: | [6 empty] | 599996.8 | 239273.12
[7 empty] | 839269.92 |  |  |  |  | CUSTO TOTAL DA OBRA: |  | 1000000
PREÇO TOTAL DA OBRA: | [6 empty] | 1000000
% EM RELAÇÃO AO CUSTO TOTAL: | [6 empty] | 71% | 29%
[9 empty] | MIN | MAX
BDI* GLOBAL (%): | [6 empty] | 19.15% | 19.16% | 20.34 | 25 |  |  | 28725.41
* O calculo do BDI levou em conta o art 9º do Decreto 7.983/2013 e os entendimentos firmandos no Acordão 2622/2013 do TCU | [8 empty] | 4.5 | 4.5 | CPRB |  | 34546.28
**LEI COMPLEMENTAR N º 149-2003 - CÓDIGO TRIBUTÁRIO MUNICIPAL - GUAPÉ/MG - 2,00%
*BDI elaborado de acordo com Acórdão nº 2622/2013 - TCU - Plenário e Lei 12.844/2013.
**De acordo com a Lei nº 13.161 que reduz as desonerações das folhas de pagamento e eleva a alícota da construção civil de 2,0% para 4,5% e passa a vigorá a partir de 1 de dezembro de 2015. | [8 empty] | 24.84 | 29.5
Obs: Dessa forma o BDI mínimo e máximo especificados no Acordão nº 2622/2013 - TCU - Plenário séra acrescido de 4,5%.
BDI Diferenciado:
“Comprovada a inviabilidade técnico-econômica de parcelamento do objeto da licitação, nos termos da legislação em vigor, os itens de fornecimento de materiais e equipamentos de natureza específica que possam ser fornecidos por empresas com especialidades próprias e diversas e que representem percentual significativo do preço global da obra devem apresentar incidência de taxa de Bonificação e Despesas Indiretas - BDI reduzida em relação à taxa aplicável aos demais itens” (TCU, Súmula nº 253/2010)
Nos acórdãos plenários 1.785/2009 e 2.842/2011, o TCU entendeu que não se deve aplicar BDI diferenciado aos materiais ordinários de construção, que não podem ser considerados atividade acessória da execução da obra, pois nada é mais típioco à atividade de construção civil do que o fornecimento e instalação desses materiais.
A orientação do TCU de aplicar BDI reduzido ocorreria no caso de fornecimento de materiais e equipamentos que escapassem à atuação precípua da empresa de construção civil, tais como o fornecimento de grupos geradores de energia, mobiliário, eletrodomésticos etc.
O setor técnico administrativo indica, abaixo, quais itens do orçamento que receberam BDI Reduzido para materiais e equipamentos, conforme Orçamento Descritivo- Planilha Analítica
GUAPÉ/MG - 02 de agosto de 2019
_______________________________________________
BRUNO HENRIQUE FRANÇA SILVA
CREA-MG 169892/ D
ENGENHEIRO CIVIL

## Cronograma
Objeto: Projeto de Revitalização da Praça Doutor Passos Maia - Guapé /MG |  |  | Área Equivalente (m²): 9.698,23
CRONOGRAMA FÍSICO-FINANCEIRO
Item | Descrição | Preço Total + BDI (R$) | PESO | Dias
|  |  | % | 30 | 60 | 90 | 120 | 150 | 180
1 | Serviços Preliminares | 20205.67 | 2.021% | 100%
|  |  |  | 20205.67 | 0 | 0 | 0 | 0 | 0
2 | Demolições | 72510.66 | 7.251% | 100%
|  |  |  | 72510.66 | 0 | 0 | 0 | 0 | 0
3 | Terraplenagem | 36498.84 | 3.65% | 50% | 50%
|  |  |  | 18249.42 | 18249.42 | 0 | 0 | 0 | 0
4 | Canteiros/Calçada | 73623.61 | 7.362% |  |  |  |  | 50% | 50%
|  |  |  | 0 | 0 | 0 | 0 | 36811.805 | 36811.805
5 | Contenções | 46696.71 | 4.67% |  | 50% | 50%
|  |  |  | 0 | 23348.355 | 23348.355 | 0 | 0 | 0
6 | Pavimentos | 311325.82 | 31.13% |  |  | 50% | 50%
|  |  |  | 0 | 0 | 155662.91 | 155662.91 | 0 | 0
7 | Instalações Elétricas - Praça | 105259.46 | 10.53% |  | 20% | 30% | 20% | 20% | 10%
|  |  |  | 0 | 21051.892 | 31577.838 | 21051.892 | 21051.892 | 10525.946
8 | Mobiliário - Praça | 36974.16 | 3.697% | [5 empty] | 100%
|  |  |  | 0 | 0 | 0 | 0 | 0 | 36974.16
9 | Concha Acústica - Estrutura Metallica | 35125.1 | 3.513% |  | 20% | 30% | 50%
|  |  |  | 0 | 7025.02 | 10537.53 | 17562.55 | 0 | 0
10 | Escadas | 51046.14 | 5.105% |  | 25% | 30% | 30% | 15%
|  |  |  | 0 | 12761.535 | 15313.842 | 15313.842 | 7656.921 | 0
11 | Banheiro | 171039.73 | 17.1% |  | 10% | 30% | 20% | 40%
|  |  |  | 0 | 17103.973 | 51311.919 | 34207.946 | 68415.892 | 0
12 | Arborização | 5816.5 | 0.5817% | [5 empty] | 100%
|  |  |  | 0 | 0 | 0 | 0 | 0 | 5816.5
13 | Pergolado | 19490.1 | 1.949% |  | 10% | 30% | 30% | 30%
|  |  |  | 0 | 1949.01 | 5847.03 | 5847.03 | 5847.03 | 0
14 | Irrigação | 14387.5 | 1.439% |  |  | 20% | 30% | 30% | 20%
|  |  |  | 0 | 0 | 2877.5 | 4316.25 | 4316.25 | 2877.5
TOTAL SIMPLES - R$ |  | 1000000 | 100% | 110965.75 | 101489.205 | 296476.924 | 253962.42 | 144099.79 | 93005.911
TOTAL ACUMULADO - R$ |  |  |  | 11.1% | 10.15% | 29.65% | 25.4% | 14.41% | 9.301%
|  |  |  | 110965.75 | 212454.955 | 508931.879 | 762894.299 | 906994.089 | 1000000
GUAPÉ/MG - 02 de agosto de 2019
_______________________________________________________
BRUNO HENRIQUE FRANÇA SILVA
CREA-MG 169892/ D
ENGENHEIRO CIVIL